## Tool User Guide
Version finale : 08 janvier 2024
Guide de l'Outil tarifaire pour les Mini-réseaux
Le présent guide explique comment utiliser l'outil pour saisir les entrées, faire les calculs et obtenir les sorties. Cet onglet est également disponible sous forme de Guide de l'utilisateur aux formats MS Word et PDF.
Les liens hypertextes situés en dessous de chaque rubrique permettent à l'utilisateur de passer directement à la rubrique correspondante dans l'outil.
L'outil se compose de cet onglet du guide de l'utilisateur, de trois (3) onglets principaux et d'un onglet d'informations supplémentaires pour les demandes de portefeuille. Le pictogramme suivant illustre les 3 onglets principauxs:
Cet outil est basé sur la méthodologie fondée sur le coût du service (ou le taux de rendement), autrement dit, les Besoins en recettes = Dépenses d'exploitation et de maintenance + Amortissement + (Base tarifaire x Taux de rendement) + Impôts
Vous trouverez ci-dessous des explications sur la manière de remplir les sections de l'outil. Les hyperliens permettent à l'utilisateur d'accéder directement à la section correspondante.
Le code des couleurs suivants s'appliquent (sur les entrées):
Cellule d'entrée | L'entrée n'est requise que dans ces cellules ; toutes les autres cellules ne peuvent être modifiées.
Calcul | La cellule contient une formule de calcul. L'utilisateur ne doit pas saisir de valeurs dans ces cellules.
Cellule liée | La cellule est liée à d'autres cellules dans le même onglet ou un autre onglet dans ce modèle.
Section de l'outil | Explication sur la manière de remplir la section et sur ce qu'il convient d'y faire figurer
1. Entrées
1.1 Capacité / Performance de la centrale | L'utilisateur doit saisir les chiffres relatifs à la capacité du projet de mini-réseau dans les cellules prévues à cet effet. Le facteur de capacité pour un système hybride et/ou des sites multiples est calculé dans l'onglet portefeuille et un facteur de capacité moyen pondéré est ensuite utilisé. L'utilisateur saisira les différents facteurs de capacité dans l'onglet Portefeuille pour obtenir un facteur de capacité moyen pondéré. L'utilisateur doit choisir l'unité entre kWp et MWp dans le menu déroulant. Le régulateur prédéfinira la marge de réserve autorisée, le % d'allocation pour les pertes techniques ainsi que le taux de dégradation. L'utilisateur doit choisir dans le menu déroulant la durée de vie économique égale à la période de licence restante.
1.2 Coûts en capital et durée de vie utile | Ces sections permettent à l'utilisateur de renseigner les dépenses en capital pour chaque technologie de production. L'utilisateur peut saisir plus d'une technologie pour un mini-réseau hybride. Des lignes séparées sont prévues pour que l'utilisateur saisisse les droits de douane et la TVA respectivement. L'utilisateur doit également saisir la durée de vie économique ou la période de licence restante si elle diffère des durées de vie utiles préétablies par l'autorité de régulation. L'outil calculera automatiquement les années de remplacement et le coût de remplacement ainsi que les coûts totaux du cycle de vie. Pour les actifs généraux partagés, les principes de répartition des coûts utilisés doivent être divulgués.
1.2.1 Solaire
1.2.2 Eolienne
1.2.3 Hydroélectrique
1.2.4 Biomasse
1.2.5 Biogaz flottant
1.2.6 Actifs généraux ou "partagés" utilisés dans le secteur de l'électricité
1.2.7 Intérêts intercalaires (IDC) | L'utilisateur doit sélectionner la technologie de production dans le menu déroulant de la section 1.7.4. L'organisme de réglementation préaffectera la période de construction en nombre de mois qui s'écoulera entre le début de la construction et la date d'exploitation commerciale (COC) de la centrale. Les intérêts intercalaires (IDC) sont alors automatiquement calculés. Le délai de grâce, s'il est différent de la période de construction, doit être pris en compte au point 2.7.5 dans l'échéancier de la dette
1.3 Fonds de roulement | L'utilisateur doit saisir le nombre de jours de fonds de roulement. Le comptage prépayé réduit le nombre de jours de provision pour le fonds de roulement. Le fonds de roulement est limité aux éléments et au nombre de jours sélectionnés. .
1.4 Coûts d'exploitation et de maintenance (O&M) | L'utilisateur doit saisir les montants des postes de dépenses d'exploitation et de maintenance. Des notes (commentaires dans les cellules) ont été fournies pour guider l'agrégation afin de réduire les niveaux de détail. L'utilisateur doit saisir la proportion (%) des dépenses totales d'exploitation et de maintenance qui sont indexées d'une année sur l'autre pour l'approbation du régulateur. Cette proportion indexable doit exclure l'énergie achetée à des tiers. L'énergie achetée à des tiers, les frais de transit et le tarif d'achat en gros payé pour cette énergie doivent être laissés en blanc si toute l'énergie vendue est autoproduite, car cette provision n'est prévue que lorsqu'un mini-réseau est interconnecté à une DisCo (Compagnie de distribution d'électricité) comme au Nigeria. Le tarif d'achat en gros payé aux tiers est également un tarif réglementé. Les achats d'électricité planifiés doivent être liés à la projection de la demande et une projection distincte de la demande doit être fournie au régulateur par le demandeur
1.5 Subventions/aides/contributions reçues | L'utilisateur doit saisir les montants des subventions reçues en regard de l'année de réception. Les subventions utilisées pour l'achat d'équipements ou de connexions clients doivent être saisies sur la ligne des subventions en capital. Les frais de connexion payés par les clients doivent être saisis sous les paiements des clients pour la connexion. Les subventions reçues pour soutenir l'exploitation et la maintenance doivent être saisies sous la rubrique Subvention pour réduire les coûts d'exploitation et de maintenance
1.6 Recettes non tarifaires | L'utilisateur doit saisir les recettes provenant des pénalités de déconnexion, des frais de reconnexion et de toute autre recette. L'organisme de réglementation peut les déduire des Besoins en recettes
1.7 Informations sur le financement | L'utilisateur doit saisir les informations relatives au financement dans les sous-sections suivantes:
1.7.1 Résumé des Sources de Financement pour les Coûts d'Investissement Totaux de la Puissance Installée | L'utilisateur doit saisir un résumé de toutes ses sources de financement pour le projet, ventilé en dette, fonds propres et subventions
1.7.2 Conditions de financement de la dette | L'utilisateur doit entrer la durée du prêt (années), le coût de la dette en % du prêt total, et le coût de la dette en taux effectif global (TAEG)
1.7.3 Coût moyen pondéré du capital (CMPC) en termes nominaux | L'utilisateur doit saisir le coût des fonds propres. Le coût de la dette sera lié au TAEG ci-dessus. La part de la dette et la part des fonds propres sont automatiquement calculées à partir du résumé des sources de financement saisi ci-dessus
1.7.4 Financement de la construction (intérêts intercalaires) | L'utilisateur doit sélectionner dans le menu déroulant la technologie de production. L'organisme de réglementation préaffectera la période de construction en nombre de mois qu'il faudra pour achever la construction, les essais et la mise en service jusqu'à la date d'exploitation commerciale de la centrale.
1.8 Catégories de clients, consommation et causalité des coûts | L'utilisateur définira ses propres catégories de clients dans cette section. Pour chaque catégorie de clients, l'utilisateur doit saisir [a] le nombre de consommateurs par catégorie de clients pour la capacité installée ; [b] la consommation moyenne pour la catégorie de clients et s'assurer que la consommation totale correspond à la capacité installée du système ; [c] le % des coûts attribuables à chaque catégorie de clients. L'utilisateur doit saisir ce pourcentage d'attribution des coûts sur la base de l'expérience historique et/ou d'une étude sur le coût du service (COS).
1.9 Données économiques | L'utilisateur saisira les données économiques en utilisant les sources de données spécifiées par le régulateur
1.10 Ajustement de la volatilité du marché des changes (à ajouter comme ligne distincte au tarif) | Pour les biens et services importés dont le prix est fixé en devises étrangères, les montants des coûts doivent être convertis de la devise étrangère en devise locale en utilisant le même taux de change que celui utilisé sur les formulaires de déclaration d'importation ou selon les directives de l'organisme de réglementation dans les sources de données ci-dessus. Il convient de tenir un registre des dépenses en devises et des soldes des prêts en cours afin de pouvoir ajuster les gains/pertes en devises au tarif. Une fois que le montant des dépenses/prêts en devises et les taux de change sont saisis, les calculs sont automatiques pour donner l'ajustement à faire au tarif annuel pour les gains/pertes en devises
1.11 Références | Ceux-ci sont fournis par le régulateur et pré-spécifiés dans l'outil. Aucune saisie n'est nécessaire
1.12 Entrées pour les sites de portefeuille | Lorsque les règles autorisent les demandes de tarifs par portefeuille, l'utilisateur saisit les dépenses en capital pour chaque site ainsi que le nombre de clients pour chaque site. L'utilisateur prendra/liera les sites agrégés à l'onglet principal Entrées pour calculer un tarif moyen pour tous les sites agrégés du portefeuille. La demande de tarifs par portefeuille évite d'avoir une mosaïque de tarifs individualisés par site, même lorsque les sites sont proches les uns des autres. L'approche des tarifs par portefeuille réduira également la charge réglementaire liée à la préparation d'un tarif par site
2. Calculs
2.1 Energie nette produite/vendue: | Cela permet d'extrapoler les facteurs de performance/capacité de la centrale à partir des onglets d'entrée et de les étendre à la durée de vie économique utile (période de licence) de la centrale. La dégradation annuelle est soustraite. L'énergie achetée aux tiers est ajoutée pour obtenir l'énergie totale annuelle vendue
2.2 Amortissement | Trois (3) méthodes d'amortissement sont fournies. L'utilisateur doit sélectionner la méthode d'amortissement qu'il préfère en cliquant sur " Oui " ou " Non " dans le menu déroulant. Le régulateur doit décider de la méthode d'amortissement qu'il préfère : [a] Méthode linéaire ; ou [b] Unités de production ; ou [c] Méthode de l'annuité. Pour la méthode linéaire, l'outil utilise automatiquement la durée de vie économique utile saisie dans l'onglet Entrées. Pour la méthode des unités de production, l'amortissement sera calculé automatiquement par le modèle, en utilisant les ventes de kWh. En ce qui concerne la méthode de l'annuité, l'amortissement est également calculé automatiquement dans l'outil.
2.3 Besoins en recettes = O&M + Amortissement + (Base tarifaire x CMPC) + Déduction fiscale | Il n'est pas nécessaire d'entrer des données à ce sujet, car l'onglet Calculs est lié aux principaux onglets d'entrée déjà saisis. Le calcul des Besoins en Recettes est automatiquement effectué, comprenant les dépenses d'exploitation et de maintenance (O&M) + l'amortissement + le retour sur capital + la déduction fiscale. Les subventions reçues sont déduites dans le calcul des Besoins en recettes.
2.4 Ajustement (IFRS 14 - Soldes des comptes de report réglementaires) | L'outil permet à l'utilisateur de suivre les revenus qui feront l'objet d'un recouvrement insuffisant ou excessif au cours de la période de contrôle tarifaire, conformément aux normes internationales d'information financière (IFRS) 14. Ce recouvrement insuffisant ou excessif sera ajouté ou soustrait à l'évaluation du mini-réseau lors de l'évaluation, comme expliqué ci-dessous, ou ajusté lors de la prochaine révision tarifaire.
2.5 Évaluation du mini-réseau | L'évaluation du mini-réseau est faite automatiquement en utilisant le coût historique amorti plus les revenus sous les recouvrements calculés comme Rajustement en termes d'IFRS14 ci-dessus
2.6 Calculs des tarifs | L'utilisateur doit ajuster ces calculs en fonction de ses propres structures tarifaires préférées. Les calculs effectués ici ne servent qu'à illustrer des exemples et ne sont pas destinés à être normatifs
2.7 Performance financière | Les calculs de performance financière sont liés aux principaux onglets d'Entrées déjà saisis. Tous ces calculs sont automatiquement effectués sur cet onglet : 1) Compte de résultat et autres éléments du résultat global, 2) Flux de trésorerie du projet, 3) Taux de couverture de la dette et ratios de couverture des intérêts, 4) VAN et TRI du projet. Ces mesures de performance financière sont affichées dans l'onglet "Sorties"
2.7.1 État des résultats et des autres éléments du résultat étendu
2.7.2 Flux de trésorerie du projet
2.7.3 Ratios d'endettement et flux de trésorerie disponibles pour le service de dette
2.7.4 VAN et TRI du projet
2.7.5 Échéancier de la dette | Ces calculs sont effectués automatiquement. L'utilisateur doit vérifier que le montant en capital utilisé par l'outil ici est correct.
2.8 Références | Ces calculs sont effectués automatiquement et sont spécifiques à ce mini-réseau uniquement. Les données déjà saisies permettent de calculer les repères comparables spécifiques à ce mini-réseau
3. Sorties
3.1(a) Structure des tarifs par catégorie de clients | L'onglet de sortie de l'outil est lié à l'extraction des tarifs dans l'onglet Calculateur. Le développeur propose les structures tarifaires et, par conséquent, cette partie de l'outil ne sera pas verrouillée pour permettre au développeur d'utiliser toute combinaison de structures tarifaires qu'il juge appropriée pour son propre projet. Le menu déroulant donne quelques exemples de structures tarifaires, tels que : le tarif basé sur les kWh/PAYG/énergie. Les tarifs sont un % d'un tarif de base, un tarif forfaitaire (Revenus/Nombre de clients), un taux fixe+kWh, un LCOE, des tarifs variables en fonction de l'heure (ToU), un tarif en fonction de la puissance/de la charge, un tarif hybride, d'autres à spécifier par l'utilisateur
3.1(b) Graphique des tarifs | Cela représente automatiquement sur 5 ans les tarifs choisis par le développeur ci-dessus
3.2(a) Indicateurs Financiers | Cela affiche automatiquement les indicateurs financiers à partir de l'onglet Calculs
3.2(b) Indicateurs financiers Graphiques | Cette fonction permet d'établir automatiquement un graphique sur 5 ans des indicateurs financiers mentionnés ci-dessus
3.3(a) Évaluation du mini-réseau | Cela affiche automatiquement l'évaluation du mini-réseau à partir de l'onglet Calculs
3.3(b) Graphique d'évaluation du mini-réseau | Cela permet d'établir automatiquement des graphiques sur 5 ans du mini-réseau ci-dessus
3.4(a) Comparaison des montants des méthodes d’amortissement | Cela affiche automatiquement la comparaison des trois méthodes d'amortissement à partir de l'onglet Calculs
3.4(b) Graphiques de comparaison des amortissements | Cela permet d'établir automatiquement un graphique sur 5 ans comparant les trois (3) méthodes d'amortissement ci-dessus
3.5 Comparaisons de références | Cela permet d'extraire les Benchmarks des onglets d'Entrées et de les comparer avec ceux calculés dans l'onglet Calculs.
3.6 Résultats des scénarios de sensibilité | L'utilisateur est autorisé à augmenter ou à diminuer les variables d'entrée pour voir comment cela modifierait les tarifs. L'utilisateur peut également travailler à rebours des sorties vers les entrées. L'utilisateur peut créer un scénario du meilleur cas, un scénario prévu et un scénario du pire cas. Les résultats des multiples scénarios peuvent être comparés en utilisant la fonction "copier et coller les valeurs spéciales" ou "valeur cible" pour créer diverses analyses de scénarios de sensibilité. L'utilisateur doit suivre les conseils suivants pour effectuer certaines de ces analyses de scénarios de sensibilité:
3.6.1 Variations des entrées - Changez cette valeur d'entrée et utilisez ensuite "coller les valeurs spéciales". | Modifiez cette valeur d'entrée et utilisez ensuite "coller les valeurs spéciales". Les entrées à modifier sont les suivantes 1. Augmentation ou diminution des coûts d'investissement ; 2. Augmentation ou diminution des coûts annuels d'exploitation et de maintenance ; 3. Augmentation ou diminution du CMPC - modification du coût de la dette et/ou du coût des capitaux propres ; 4. Augmentation ou diminution de la durée de vie économique utile (période de licence) de la centrale ; 5. Augmentation ou diminution de la consommation moyenne par client (CMAC)/nombre de connexions
3.6.2 Variations des sorties - utilisez "recherche d'objectif", puis "coller des valeurs spéciales" | a) Commencez par un "tarif" cible pour obtenir la subvention requise - utilisez la "valeur cible" du tarif cible en modifiant la subvention des dépenses d'investissement, puis "collez les valeurs spéciales" ; b) TRI pour obtenir le tarif requis - utilisez la "valeur cible" du TRI souhaité en modifiant l'élément de fonds propres du CMPC, puis "collez les valeurs spéciales" ; c) Commencez par une subvention pour obtenir un tarif ou un nombre de connexions - modifiez la valeur de la subvention, puis "collez les valeurs spéciales" à partir des résultats ci-dessus
3.6.3 Reliant les subventions aux connexions aux tarifs = utilisez la même approche que celle décrite au point 3.6.2(c) | L'utilisateur doit suivre la même approche que celle décrite au point 3.6.2(c) ci-dessus
3.6.4 Élasticité de la demande par rapport au prix - entrées et sorties | Bien que cela soit prévu dans cet outil, nous ne recommandons pas l'intégration de cette élasticité de la demande par rapport au prix en raison des données limitées et des subventions nécessaires aux développeurs pour le faire fonctionner.

## Inputs
1. Entrées
1.1 Capacité / Performance de la centrale
| Unités | Valeur d'entrée
Puissance nominale installée prévue (plaque signalétique) | kWp
Heures annuelles pour la conversion kWh ou mWh | hrs | 8760
Facteur de capacité | % |  | Il est recommandé d'utiliser les facteurs de capacité LCPDP pour chaque technologie
Puissance nominale produite | kWh | 0
Disponibilité | % | 95%
Puissance disponible | kWh | 0
Pertes techniques (réseau) | % | 4% | Il est recommandé au régulateur de plafonner le pourcentage de pertes pour encourager les gains d'efficacité.
Énergie nette au titre des pertes techniques (réseau) | kWh | 0
Marge de réserve | % | 15% | Il est recommandé de maintenir la marge de réserve au même pourcentage que celui de la compagnie nationale d'électricité.
Production nette d'électricité , Année 1 | kWh | 0
Taux de dégradation de la production annuelle de la centrale | % | 0.25%
Durée de vie économique utile de la centrale (ou période de licence restante) | Années | 25
1.2 Coûts en capital et durée de vie utile
Devise - sélectionner dans le menu déroulant la devise dans laquelle les coûts et les tarifs sont exprimés |  | currency
Coûts en capital des centrales, des biens et des équipements | [32 empty] | Amortissement linéaire | Unités de production
| Unités | Valeur d'entrée |  | Durée de vie utile | Année de remplacement | [5 empty] | Coût de remplacement | [20 empty] | Coût total du cycle de vie | Amortissement/Année | Amortissement/Année
1.2.1 Solaire |  |  |  | Années | [6 empty] | 5 | 6 | 7 | 8 | 9 | 10 | 11 | 12 | 13 | 14 | 15 | 16 | 17 | 18 | 19 | 20 | 21 | 22 | 23 | 24 | 25
Coûts de développement | currency |  |  | 25 | [27 empty] | 0 | 0 | #DIV/0!
Terrain | currency | [30 empty] | 0
Panneaux solaires | currency |  |  | 25 | [27 empty] | 0 | 0 | #DIV/0!
Assemblage et montage | currency |  |  | 25 | [27 empty] | 0 | 0 | #DIV/0!
Onduleurs | currency |  |  | 13 | 13 | [5 empty] | Coût de remplacement 13: 0 | 0 | 0 | #DIV/0!
Régulateurs de charge | currency |  |  | 13 | 13 | [5 empty] | Coût de remplacement 13: 0 | 0 | 0 | #DIV/0!
Batteries | currency |  |  | 13 | 13 | [5 empty] | Coût de remplacement 13: 0 | 0 | 0 | #DIV/0!
Équilibre du système | currency |  |  | 25 | [27 empty] | 0 | 0 | #DIV/0!
Travaux de génie civil | currency |  |  | 25 | [27 empty] | 0 | 0 | #DIV/0!
Centrale électrique | currency |  |  | 25 | [27 empty] | 0 | 0 | #DIV/0!
Logistique, transport, entreposage | currency |  |  | 25 | [27 empty] | 0 | 0 | #DIV/0!
Droits de douane | currency |  |  | 25 | [27 empty] | 0 | 0 | #DIV/0!
TVA | currency |  |  | 25 | [27 empty] | 0 | 0 | #DIV/0!
Installation et inspection | currency |  |  | 25 | [27 empty] | 0 | 0 | #DIV/0!
Actifs de distribution | currency |  |  | 25 | [27 empty] | 0 | 0 | #DIV/0!
Transformateurs | currency |  |  | 25 | [27 empty] | 0 | 0 | #DIV/0!
Comptage et cessation/branchement | currency |  |  | 25 | [27 empty] | 0 | 0 | #DIV/0!
| currency |  |  | 25 | [27 empty] | 0 | 0 | #DIV/0!
| currency |  |  | 25 | [27 empty] | 0 | 0 | #DIV/0!
Groupe électrogène de secours | [31 empty] | 0
Groupe électrogène | currency |  |  | 15 | 15 | [5 empty] | Coût de remplacement 15: 0 | 0 | 0 | #DIV/0!
0
1.2.2 Eolienne | [31 empty] | 0
Coûts de développement | currency |  |  | 25 | [27 empty] | 0 | 0 | #DIV/0!
Terrain | currency | [30 empty] | 0
Turbines et tous ses éléments | currency |  |  | 25 | [27 empty] | 0 | 0 | #DIV/0!
Équilibre du système | currency |  |  | 25 | [27 empty] | 0 | 0 | #DIV/0!
Travaux de génie civil et fondations | currency |  |  | 25 | [27 empty] | 0 | 0 | #DIV/0!
Centrale électrique | currency |  |  | 25 | [27 empty] | 0 | 0 | #DIV/0!
Logistique, transport, entreposage | currency |  |  | 25 | [27 empty] | 0 | 0 | #DIV/0!
Droits de douane | currency |  |  | 25 | [27 empty] | 0 | 0 | #DIV/0!
TVA | currency |  |  | 25 | [27 empty] | 0 | 0 | #DIV/0!
Installation et inspection | currency |  |  | 25 | [27 empty] | 0 | 0 | #DIV/0!
Coûts en capital des actifs de distribution | currency |  |  | 25 | [27 empty] | 0 | 0 | #DIV/0!
Transformateurs | currency |  |  | 25 | [27 empty] | 0 | 0 | #DIV/0!
Comptage et cessation | currency |  |  | 25 | [27 empty] | 0 | 0 | #DIV/0!
| currency |  |  | 25 | [27 empty] | 0 | 0 | #DIV/0!
| currency |  |  | 25 | [27 empty] | 0 | 0 | #DIV/0!
1.2.3 Hydroélectrique | [31 empty] | 0
Coûts de développement | currency |  |  | 25 | [27 empty] | 0 | 0 | #DIV/0!
Terrain | currency | [30 empty] | 0
Coûts des réservoirs/barrages/voies navigables/bief | currency |  |  | 25 | [27 empty] | 0 | 0 | #DIV/0!
Admission, conduite forcée et chambre d'équilibre, tube d'aspiration, canal de fuite | currency |  |  | 25 | [27 empty] | 0 | 0 | #DIV/0!
Roues hydrauliques, turbines et générateurs | currency |  |  | 25 | [27 empty] | 0 | 0 | #DIV/0!
Équilibre du système | currency |  |  | 25 | [27 empty] | 0 | 0 | #DIV/0!
Travaux de génie civil et fondations | currency |  |  | 25 | [27 empty] | 0 | 0 | #DIV/0!
Centrale électrique | currency |  |  | 25 | [27 empty] | 0 | 0 | #DIV/0!
Logistique, transport, entreposage | currency |  |  | 25 | [27 empty] | 0 | 0 | #DIV/0!
Droits de douane | currency |  |  | 25 | [27 empty] | 0 | 0 | #DIV/0!
TVA | currency |  |  | 25 | [27 empty] | 0 | 0 | #DIV/0!
Installation et inspection | currency |  |  | 25 | [27 empty] | 0 | 0 | #DIV/0!
Coûts en capital des actifs de distribution | currency |  |  | 25 | [27 empty] | 0 | 0 | #DIV/0!
Transformateurs | currency |  |  | 25 | [27 empty] | 0 | 0 | #DIV/0!
Comptage et cessation | currency |  |  | 25 | [27 empty] | 0 | 0 | #DIV/0!
| currency |  |  | 25 | [27 empty] | 0 | 0 | #DIV/0!
| currency |  |  | 25 | [27 empty] | 0 | 0 | #DIV/0!
1.2.4 Biomasse | [31 empty] | 0
Coûts de développement | currency |  |  | 25 | [27 empty] | 0 | 0 | #DIV/0!
Terrain | currency | [30 empty] | 0
Équipement de stockage et de manutention du combustible | currency |  |  | 25 | [27 empty] | 0 | 0 | #DIV/0!
Chambre de combustion/fourneau/chaudière/fourneau à gaz | currency |  |  | 25 | [27 empty] | 0 | 0 | #DIV/0!
Turbine à vapeur/Générateur/Condenseur/Tour de refroidissement | currency |  |  | 25 | [27 empty] | 0 | 0 | #DIV/0!
Équilibre du système | currency |  |  | 25 | [27 empty] | 0 | 0 | #DIV/0!
Travaux de génie civil et fondations | currency |  |  | 25 | [27 empty] | 0 | 0 | #DIV/0!
Centrale électrique | currency |  |  | 25 | [27 empty] | 0 | 0 | #DIV/0!
Logistique, transport, entreposage | currency |  |  | 25 | [27 empty] | 0 | 0 | #DIV/0!
Droits de douane | currency |  |  | 25 | [27 empty] | 0 | 0 | #DIV/0!
TVA | currency |  |  | 25 | [27 empty] | 0 | 0 | #DIV/0!
Installation et inspection | currency |  |  | 25 | [27 empty] | 0 | 0 | #DIV/0!
Actifs de distribution | currency |  |  | 25 | [27 empty] | 0 | 0 | #DIV/0!
Transformateurs | currency |  |  | 25 | [27 empty] | 0 | 0 | #DIV/0!
Comptage et cessation | currency |  |  | 25 | [27 empty] | 0 | 0 | #DIV/0!
| currency |  |  | 25 | [27 empty] | 0 | 0 | #DIV/0!
| currency |  |  | 25 | [27 empty] | 0 | 0 | #DIV/0!
1.2.5 Biogaz flottant | [31 empty] | 0
Coûts de développement | currency |  |  | 25 | [27 empty] | 0 | 0 | #DIV/0!
Terrain | currency | [30 empty] | 0
Conduit d'entrée/conduit de sortie/parois de séparation/support de conduite | currency |  |  | 25 | [27 empty] | 0 | 0 | #DIV/0!
Réservoir de mélange/réservoir digesteur/ mélangeur/Gazomètre/valve/sortie pour le biogaz/réservoir de sortie des effluents | currency |  |  | 25 | [27 empty] | 0 | 0 | #DIV/0!
Générateur et auxiliaires | currency |  |  | 25 | [27 empty] | 0 | 0 | #DIV/0!
Équilibre du système | currency |  |  | 25 | [27 empty] | 0 | 0 | #DIV/0!
Travaux de génie civil et fondations | currency |  |  | 25 | [27 empty] | 0 | 0 | #DIV/0!
Centrale électrique | currency |  |  | 25 | [27 empty] | 0 | 0 | #DIV/0!
Logistique, transport, entreposage | currency |  |  | 25 | [27 empty] | 0 | 0 | #DIV/0!
Droits de douane | currency |  |  | 25 | [27 empty] | 0 | 0 | #DIV/0!
TVA | currency |  |  | 25 | [27 empty] | 0 | 0 | #DIV/0!
Installation et inspection | currency |  |  | 25 | [27 empty] | 0 | 0 | #DIV/0!
Actifs de distribution | currency |  |  | 25 | [27 empty] | 0 | 0 | #DIV/0!
Transformateurs | currency |  |  | 25 | [27 empty] | 0 | 0 | #DIV/0!
Comptage et cessation | currency |  |  | 25 | [27 empty] | 0 | 0 | #DIV/0!
| currency |  |  | 25 | [27 empty] | 0 | 0 | #DIV/0!
| currency |  |  | 25 | [27 empty] | 0 | 0 | #DIV/0!
1.2.6 Actifs généraux ou "partagés" utilisés dans le secteur de l'électricité | [31 empty] | 0
Véhicules, motocyclettes | currency |  |  | 5 | 5 | 10 | 15 | 20 |  |  | Coût de remplacement 5: 0; Coût de remplacement 10: 0; Coût de remplacement 15: 0; Coût de remplacement 20: 0 | 0 | 0 | #DIV/0!
Matériel et mobilier de bureau | currency |  |  | 10 | 10 | 20 |  |  |  |  | Coût de remplacement 10: 0; Coût de remplacement 20: 0 | 0 | 0 | #DIV/0!
Finances et administration Technologie de l'information (ordinateurs et logiciels) | currency |  |  | 5 | 5 | 10 | 15 | 20 |  |  | Coût de remplacement 5: 0; Coût de remplacement 10: 0; Coût de remplacement 15: 0; Coût de remplacement 20: 0 | 0 | 0 | #DIV/0!
Bâtiments et installations | currency |  |  | 25 | [27 empty] | 0 | 0 | #DIV/0!
| currency |  |  | 25 | [27 empty] | 0 | 0 | #DIV/0!
| currency |  |  | 25 | [27 empty] | 0 | 0 | #DIV/0!
1.2.7 Intérêts intercalaires (IDC) | [31 empty] | 0
Intérêts intercalaires | currency | 0 |  | 25 | [27 empty] | 0 | 0 | #DIV/0!
0
Total des coûts en capital | currency | 0 | [8 empty] | 0 | 0 | 0 | 0 | 0 | 0 | 0 | 0 | 0 | 0 | 0 | 0 | 0 | 0 | 0 | 0 | 0 | 0 | 0 | 0 | 0 | 0 | 0 | #DIV/0!
Subvention en capital reçue et contributions des clients | currency | 0 |  | 25 | [27 empty] | 0 | 0 | #DIV/0!
Coûts en capital nets | currency | 0 | [8 empty] | 0 | 0 | 0 | 0 | 0 | 0 | 0 | 0 | 0 | 0 | 0 | 0 | 0 | 0 | 0 | 0 | 0 | 0 | 0 | 0 | 0 | 0 | 0 | #DIV/0!
1.3 Fonds de roulement
| Unités | Valeur d'entrée
Nombre de jours au titre du fonds de roulement autorisés | Jours | 30 | Il est recommandé de limiter le fonds de roulement (jours) à <=30 jours compte tenu des compteurs prépayés
1.4 Coûts d'exploitation et de maintenance (O&M)
| Unités | Valeur d'entrée
Coûts variables liés à l'exploitation et à la maintenance | currency
Coûts fixes liés à l'exploitation et à la maintenance | currency
Coûts des opérations centrales | currency
Coûts réglementaires (voir ci-dessous kWh achetés) | currency
Coûts d'achat d'électricité | currency
Frais de transmission | currency
currency
Coûts totaux Exploitation et Maintenance (O&M) | currency | 0
Proportion des coûts d'exploitation et de maintenance qui augmentent chaque année | %
Électricité achetée à des tiers
| Année | 1 | 2 | 3 | 4 | 5
Électricité achetée à des tiers pour la revente | kWh
Tarif d'achat d'électricité en gros | currency/kWh
1.5 Subventions/aides/contributions reçues
| Unités | Entrée Année 1 | Entrée Année 2 | Entrée Année 3 | Entrée Année 4 | Entrée Année 5 | Total
Subvention/Aides pour les dépenses en capital (par exemple, subvention de connexion, etc.) | currency | [5 empty] | 0
Paiements des clients pour la connexion | currency | [5 empty] | 0
Subvention pour réduire les coûts d'exploitation et de maintenance | currency | [5 empty] | 0
1.6 Recettes non tarifaires |  |  | Actuellement, elles ne sont pas utilisées dans l'onglet des calculs car les montants sont susceptibles d'être insignifiants. Mais elles devraient normalement être déduites des Besoins en recettes.
| Unités | Valeur d'entrée
Pénalités de déconnexion et frais de reconnexion | currency
Autres recettes non tarifaires (veuillez préciser) | currency
1.7 Informations sur le financement
1.7.1 Résumé des Sources de Financement pour les Coûts d'Investissement Totaux de la Puissance Installée |  |  |  |  | Présentation alternative | bar: Coût de remplacement 5
| Unités | Valeur d'entrée | % |  |  |  | Dette | Fonds propres | Subventions | Total | Coût de remplacement 5: % des capex
Dette | currency | 0 |  |  | Production | currency |  |  |  | 0 | bar: Coût de remplacement 5
Fonds propres | currency | 0 | #DIV/0! |  | Distribution | currency |  |  |  | 0 | bar: Coût de remplacement 5
Aides/subventions pour les dépenses en capital et paiements des clients aux fins de connexion | currency | FALSE | #DIV/0! |  | Comptage et cessation | currency |  |  |  | 0 | bar: Coût de remplacement 5
Total du financement des dépenses | currency | 0 | #DIV/0! |  | Total | currency | 0 | 0 | 0 | 0 | bar: Coût de remplacement 5
Montant du total des fonds ou des dépenses en devises étrangères | currency | 0
1.7.2 Conditions de financement de la dette
| Unités | Valeur d'entrée
Durée de la dette | Années
Commission du prêteur (% de l'emprunt) | %
Taux d'intérêt (taux annuel en pourcentage) | %
1.7.3 Coût moyen pondéré du capital (CMPC) en termes nominaux
| Unités | Avant impôts | Après impôts |  | Présentation alternative
Coût de la dette | % | 0% | 0% |  |  | Entrée |  |  |  | Coût pondéré
Coût des fonds propres | % |  | 0% |  |  | Montants | % financement | Avant impôts | Taux d'imposition | Après impôts
Proportion de financement par la dette | % | 0% | 0% |  | Dette | 0 | 0% | 0% | 0% | 0%
Proportion de fonds propres | % | #DIV/0! | #DIV/0! |  | Fonds propres | #DIV/0! | #DIV/0! | 0% | 0% | #DIV/0!
CMPC en termes nominaux | % | #DIV/0! | #DIV/0! |  | CMPC en termes nominaux | #DIV/0! | #DIV/0! |  |  | #DIV/0!
1.7.4 Financement de la construction (intérêts intercalaires)
| Unités | Valeur d'entrée
Construction Period-Solar | Mois | 6 | Le régulateur doit fixer un plafond pour la période de construction à partir du menu déroulant. Période de construction du groupe électrogène de secours = 0 (zéro) mois
Coût de l'endettement (annuel) | % | 0%
Intérêts intercalaires (IDC) | currency | 0
Coût évité au client par mois
1.8 Catégories de clients, consommation et causalité des coûts
caractère de remplacement - utilisateur à remplir | #Nombre de clients par rapport à la capacité installée | Demande en kWh |  | % Consommation | % Coût alloué | Facteur tarifaire
|  | ACPC Mensuelle | Annuelle |  |  |  | currency
caractère de remplacement1 (Tarif social) |  |  | 0 | #DIV/0! |  | #DIV/0!
caractère de remplacement2 (Ménages) |  |  | 0 | #DIV/0! |  | #DIV/0!
caractère de remplacement3 (Magasins commerciaux de base pour l'éclairage) |  |  | 0 | #DIV/0! |  | #DIV/0!
caractère de remplacement4 (Commerce avec appareils électroménagers (réfrigérateurs, congélateurs, etc) |  |  | 0 | #DIV/0! |  | #DIV/0!
caractère de remplacement5 (Mines/usines de bois/transformateursr, banque, etc) |  |  | 0 | #DIV/0! |  | #DIV/0!
caractère de remplacement6 (Institutions - écoles, centres de santé, centres administratifs, etc) |  |  | 0 | #DIV/0! |  | #DIV/0!
caractère de remplacement7 (Éclairage public) |  |  | 0 | #DIV/0! |  | #DIV/0!
Total | 0 | 0 | 0 | #DIV/0! | Error | #DIV/0! | #DIV/0!
Glissement annuel | Année | 1 | 2 | 3 | 4 | 5
Total des clients connectés | # Nombre de clients
Total de la consommation/demande annuelle | kWh
Vérification de la capacité excédentaire - comparer la demande à la puissance installée (Énergie produite nette) | kWh
1.9 Données économiques
| Unités | Valeur d'entrée
Taux d'imposition des sociétés | %
Taux d'inflation pour l'augmentation des coûts annuels liés à l'exploitation et à la maintenance | %
Taux de dépréciation annuel de la monnaie locale | % |  | Utilisé dans l'augmentation des Capex de remplacement, mais compensé par la baisse attendue des coûts d'achat des remplacements
Taux de change réel/actuel Taux de change au moment de la demande tarifaire | currency |  | utilisé dans l'ajustement du tarif du kWh
Taux de change prévu à la fin de la période de contrôle tarifaire | currency | 0 | utilisé dans l'ajustement du tarif du kWh
Ajustement du coût du carburant | %
1.10 Ajustement de la volatilité du marché des changes (à ajouter comme ligne distincte au tarif) |  |  |  | Présentation alternative
| Unité | Entrée |  | An1 | An2 | An3 | An4 | An5
Solde des prêts/dépenses en devises étrangères | USD | #DIV/0! |  | #DIV/0! | #DIV/0! | #DIV/0! | #DIV/0! | #DIV/0!
Taux de change prévu à la fin de la période de contrôle tarifaire | currency | 0 |  | 0 | 0 | 0 | 0 | 0
Taux de change réel/actuel Taux de change au moment de la demande tarifaire | currency | 0 |  | 0 | 0 | 0 | 0 | 0
Différence de change | currency | 0 |  | 0 | 0 | 0 | 0 | 0
Total de l'ajustement du taux de change | currency | #DIV/0! |  | #DIV/0! | #DIV/0! | #DIV/0! | #DIV/0! | #DIV/0!
Ventes prévues de kWh pour la période de contrôle tarifaire | kWh | 0 |  | 0 | 0 | 0 | 0 | 0
Ajustement de change par kWh | currency/kWh | 0 | Positif (+) signifie que vous augmentez le tarif et Négatif (-) signifie que vous réduisez le tarif. |  | 0 | 0 | 0 | 0
Recommander un ajustement moyen pour l’ensemble du secteur, une fois/annuellement. Les développeurs individuels reçoivent ensuite un ajustement à la fin de la période de contrôle
1.11 Références
|  | Le plus bas | Médian | Moyen | Le plus élevé | Source | Année de Données
| Unités | Valeur d'entrée | Valeur d'entrée | Valeur d'entrée | Valeur d'entrée
Coûts évités au client | currency
Subvention / coût moyen par connexion au mini-réseau |  | 350 | 500 | 733 |  | AMDA | 2018
Coût de connexion par client à une compagnie nationale d'électricité |  | 800 |  | 4000 | 26000 | AMDA | 2019
Coûts évités au service public (coût de la connexion pour le service public qui fournit les services) = les dépenses liées au réseau peuvent faire passer le coût de production et de livraison d'un kilowattheure d'électricité à plus de 1 USD (SE4ALL - 2020 pg 126) | currency
Capex par kW |  | 4000 |  | 6200 | 11000 | AMDA | 2019
Capex par kW |  | 1420 | 4849 | 6193 | 22689 | ESMAP | 2019
Capex par kW - Production
Capex par kW - Distribution
Capex par kW - Comptage & Cessation
Taux d'utilisation de la capacité (%) = ventes totales d'énergie (en kWh) / (panneaux solaires installés (en kW) x heures dans l'année (8760 heures) x 20% facteur de capacité) |  | 20% |  |  | 65% | AMDA | 2019
Capex en pourcentage du coût de l'électricité pour un système solaire hybride hors réseau bien exploité combinant le photovoltaïque, le stockage par batterie et un générateur diesel de secours. |  | 60% |  |  | 65% | ESMAP | 2019
Opex par kW
Opex en % des capex
Revenu moyen par utilisateur (ARPU) - mensuel |  | 2.96 |  |  | 4.83
Consommation moyenne par client (ACPC) - kWh par mois | kWh | 2.5 | 3.5 | 6.1 | 30 | AMDA | 2019
Opex par client et par mois |  | 2.4 |  |  | 6 | AMDA | 2019
Opex par client et par mois |  | 0.66667 |  | 6.6667 | 21.9167 | ESMAP | 2018
Tarifs | currency
LCOE pour les mini-réseaux solaires hybrides fonctionnant dans des zones isolées et desservant des clients utilisant l'énergie à des fins productives (commerciales et industrielles) |  | 0.49 |  |  | 0.68 | SE4ALL | 2020
LCOE pour les groupes électrogènes diesel selon le même scénario |  | 0.89 |  |  | 1.28 | SE4ALL | 2020
LCOE pour les mini-réseaux solaires hybrides utilisant un facteur de charge de 22% |  | 0.55 | 0.66 |  | 0.85 | ESMAP | 2019
Pertes totales (kWh produits - kWh vendus)/kWh produits) %
Pertes commerciales (/vol)
Pourcentage de la communauté connectée (% taux d'électrification des communautés desservies par le mini-réseau) |  |  |  | 50% |  | AMDA | 2019
Postes à temps plein pour chaque kW de capacité de production installée. |  | 0.14 |  |  | 0.16 | AMDA | 2019
Les frais de personnel représentent en moyenne 76 % des coûts d'exploitation | [5 empty] | ESMAP and the Rocky Mountain | 2019
Coûts d'exploitation en pourcentage du coût total de la durée de vie d'un mini-réseau typique |  | 35% |  |  | 40% | ESMAP and the Rocky Mountain | 2019
Les composants ayant la plus grande part des CAPEX globaux sont les batteries (15 %), les réseaux de distribution (14 %), les modules PV (11 %), les onduleurs (5 à 9 %), les centrales électriques (7 %) et les compteurs (4 %)
En général, les coûts d'exploitation variables représentent près de 50 % des coûts d'exploitation d'un projet, mais ils peuvent varier en fonction des heures de fonctionnement du projet et des fluctuations des prix du diesel. Les développeurs qui exploitent des projets PV + stockage sans diesel bénéficient de coûts d'exploitation réduits et évitent le vol potentiel de carburant.
Evaluation des dépenses d'investissement (CAPEX) | [5 empty] | AMDA
Revenu moyen par utilisateur (ARPU) | currency
Note on C13: LA MARGE DE RÉSERVE est (capacité moins demande)/demande, où la « capacité » est l'offre disponible maximale attendue et la « demande » est la demande de pointe attendue. Par exemple, une marge de réserve de 15 % signifie que le système de mini-réseau a une capacité excédentaire à hauteur de 15 % de la demande de pointe prévue.
Note on A24: Comprend 1) permis 2) évaluation de l'impact environnemental 3) bail foncier 4) création et création d'une entreprise 5) contrat et juridique 6) étude du site/évaluation des ressources 7) conception technique 8) embaucher des agents de chantier 8) assistance technique 9) évaluation de la demande 10) développement des clients 11) approbation de la communauté et du gouvernement 12) voyage et hébergement 13) acquisition de capital, y compris due diligence
Note on A31: 1) câblage/câblage/conducteurs 2) conduits 3) boîtes de combinaison 4) dispositifs de protection 5) se déconnecte 6) dispositifs de surveillance et de contrôle 7) équipement de sûreté et de sécurité
Note on A34: 1) les coûts associés au transport du matériel 2) les frais de stockage et 3) logistique pendant la planification
Note on A35: Comprend 1) toute TVA et droits payés sur les actifs du mini-réseau qui ne sont pas remboursés ou exonérés d'impôts par le gouvernement conformément aux lois applicables en matière d'exonération de TVA et de droits
Note on A36: Comprend 1) toute TVA et droits payés sur les actifs du mini-réseau qui ne sont pas remboursés ou exonérés d'impôts par le gouvernement conformément aux lois applicables en matière d'exonération de TVA et de droits
Note on A37: Montage et installation
Note on A38: Comprend 1) le coût et l'installation des actifs et équipements liés à la livraison l'électricité à l'utilisateur final 2) câblage 3) isolateurs de poteaux 4) équipement de sécurité 5) poteaux
Note on A40: 1) accessoires aériens pour la ligne directe vers la maison 2) mètres 3) autres coûts de connexion client, y compris le câblage interne et le kit d'alimentation de base comprenant l'éclairage et la prise.
Note on A47: Comprend 1) permis 2) évaluation de l'impact environnemental 3) bail foncier 4) création et création d'une entreprise 5) contrat et juridique 6) étude du site/évaluation des ressources 7) conception technique 8) embaucher des agents de chantier 8) assistance technique 9) évaluation de la demande 10) développement des clients 11) approbation de la communauté et du gouvernement 12) voyage et hébergement 13) acquisition de capital, y compris due diligence
Note on A49: Rotor, Nacelle, Tour
Note on A50: 1) patins de grue/supports durs 2) amélioration des routes et accès et préparation à la construction/au site 3) câblage vers la sous-station et le réseau, 4) SCADA 5) ingénierie et gestion, 6) infrastructures électriques
Note on A53: 1) les coûts associés au transport du matériel 2) les frais de stockage et 3) logistique pendant la planification
Note on A54: Comprend 1) toute TVA et droits payés sur les actifs du mini-réseau qui ne sont pas remboursés ou exonérés d'impôts par le gouvernement conformément aux lois applicables en matière d'exonération de TVA et de droits
Note on A55: Comprend 1) toute TVA et droits payés sur les actifs du mini-réseau qui ne sont pas remboursés ou exonérés d'impôts par le gouvernement conformément aux lois applicables en matière d'exonération de TVA et de droits
Note on A56: Montage et installation
Note on A57: Comprend 1) le coût et l'installation des actifs et équipements liés à la livraison l'électricité à l'utilisateur final 2) câblage 3) isolateurs de poteaux 4) équipement de sécurité
Note on A59: 1) accessoires aériens pour la ligne directe vers la maison 2) mètres 3) autres coûts de connexion client, y compris le câblage interne et le kit d'alimentation de base comprenant l'éclairage et la prise.
Note on A63: Comprend 1) permis 2) évaluation de l'impact environnemental 3) bail foncier 4) création et création d'une entreprise 5) contrat et juridique 6) étude du site/évaluation des ressources 7) conception technique 8) embaucher des agents de chantier 8) assistance technique 9) évaluation de la demande 10) développement des clients 11) approbation de la communauté et du gouvernement 12) voyage et hébergement 13) acquisition de capital, y compris due diligence
Note on A68: Note: Câblage/câblage/conducteurs, conduits, boîtes de jonction, dispositifs de protection, sectionneurs, conducteurs de mise à la terre, dispositifs de surveillance et de contrôle, équipements de communication, équipements de sûreté et de sécurité
Note on A71: 1) les coûts associés au transport du matériel 2) les frais de stockage et 3) logistique pendant la planification
Note on A72: Comprend 1) toute TVA et droits payés sur les actifs du mini-réseau qui ne sont pas remboursés ou exonérés d'impôts par le gouvernement conformément aux lois applicables en matière d'exonération de TVA et de droits
Note on A73: Comprend 1) toute TVA et droits payés sur les actifs du mini-réseau qui ne sont pas remboursés ou exonérés d'impôts par le gouvernement conformément aux lois applicables en matière d'exonération de TVA et de droits
Note on A74: Montage et installation
Note on A75: Comprend 1) le coût et l'installation des actifs et équipements liés à la livraison l'électricité à l'utilisateur final 2) câblage 3) isolateurs de poteaux 4) équipement de sécurité
Note on A77: 1) accessoires aériens pour la ligne directe vers la maison 2) mètres 3) autres coûts de connexion client, y compris le câblage interne et le kit d'alimentation de base comprenant l'éclairage et la prise.
Note on A81: Comprend 1) permis 2) évaluation de l'impact environnemental 3) bail foncier 4) création et création d'une entreprise 5) contrat et juridique 6) étude du site/évaluation des ressources 7) conception technique 8) embaucher des agents de chantier 8) assistance technique 9) évaluation de la demande 10) développement des clients 11) approbation de la communauté et du gouvernement 12) voyage et hébergement 13) acquisition de capital, y compris due diligence
Note on A86: 1) pompes 2) les supporters 3) contrôles des gaz d'échappement/émissions 4) contrôles des systèmes 5) grues, gerbeurs, récupérateurs, chargeurs frontaux, courroies, tarières et transport pneumatique
Note on A89: 1) les coûts associés au transport du matériel 2) les frais de stockage et 3) logistique pendant la planification
Note on A90: Comprend 1) toute TVA et droits payés sur les actifs du mini-réseau qui ne sont pas remboursés ou exonérés d'impôts par le gouvernement conformément aux lois applicables en matière d'exonération de TVA et de droits
Note on A91: Comprend 1) toute TVA et droits payés sur les actifs du mini-réseau qui ne sont pas remboursés ou exonérés d'impôts par le gouvernement conformément aux lois applicables en matière d'exonération de TVA et de droits
Note on A92: Montage et installation
Note on A93: Comprend 1) le coût et l'installation des actifs et équipements liés à la livraison l'électricité à l'utilisateur final 2) câblage 3) isolateurs de poteaux 4) équipement de sécurité
Note on A95: 1) accessoires aériens pour la ligne directe vers la maison 2) mètres 3) autres coûts de connexion client, y compris le câblage interne et le kit d'alimentation de base comprenant l'éclairage et la prise.
Note on A99: Comprend 1) permis 2) évaluation de l'impact environnemental 3) bail foncier 4) création et création d'une entreprise 5) contrat et juridique 6) étude du site/évaluation des ressources 7) conception technique 8) embaucher des agents de chantier 8) assistance technique 9) évaluation de la demande 10) développement des clients 11) approbation de la communauté et du gouvernement 12) voyage et hébergement 13) acquisition de capital, y compris due diligence
Note on A107: 1) les coûts associés au transport du matériel 2) les frais de stockage et 3) logistique pendant la planification
Note on A108: Comprend 1) toute TVA et droits payés sur les actifs du mini-réseau qui ne sont pas remboursés ou exonérés d'impôts par le gouvernement conformément aux lois applicables en matière d'exonération de TVA et de droits
Note on A109: Comprend 1) toute TVA et droits payés sur les actifs du mini-réseau qui ne sont pas remboursés ou exonérés d'impôts par le gouvernement conformément aux lois applicables en matière d'exonération de TVA et de droits
Note on A110: Montage et installation
Note on A111: Comprend 1) le coût et l'installation des actifs et équipements liés à la livraison l'électricité à l'utilisateur final 2) câblage 3) isolateurs de poteaux 4) équipement de sécurité
Note on A113: 1) accessoires aériens pour la ligne directe vers la maison 2) mètres 3) autres coûts de connexion client, y compris le câblage interne et le kit d'alimentation de base comprenant l'éclairage et la prise.
Note on A131: L'argent nécessaire pour financer l'intervalle de temps entre les paiements aux fournisseurs et la réception des paiements des clients : Dans ce modèle, nous utilisons les éléments suivants que nous avons modifiés à partir de la formule WC de Zambie : WC = 1/12 (allocation pour frais de fonctionnement et d'entretien + allocation pour coût d'achat d'électricité)
Note on A136: Les coûts opérationnels des mini-réseaux comprennent les dépenses engagées sur une base récurrente telles que les salaires du personnel, les réparations et l'entretien courant des équipements, le carburant pour un générateur diesel, la collecte des paiements et la sécurité.
Note on A138: Les coûts des opérations quotidiennes et de la maintenance technique du mini-réseau, les coûts du carburant, de l'huile de lubrification, du transport et de la logistique, le remplacement des composants, l'acquisition de clients, les taxes variables, le service client et les réunions communautaires associées à l'engagement communautaire.
Note on A139: les coûts, y compris les frais de facturation et de recouvrement des paiements, la gestion de la relation client, l'infrastructure et les données d'argent mobile, les coûts de la plate-forme logicielle, les compteurs et la location de terrains, la sécurité/les gardes, les opérations des centrales électriques locales, les frais de déplacement et de transaction, les taxes et frais, l'assurance, le personnel de nettoyage.
Note on A140: les dépenses, y compris les frais juridiques, de direction et de main-d'œuvre du personnel central, les dépenses de formation et les frais de déplacement non spécifiques au site
Note on H194: Dans le cadre de l’approche tarifaire à coûts évités, les opérateurs de mini-réseaux conçoivent des tarifs qui se traduisent en factures mensuelles. Les factures sont égales ou inférieures à ce que les consommateurs auraient autrement payé pour d’autres sources d’énergie, comme le kérosène. (Source:https://www.usaid.gov/energy/mini-grids/regulation/tariffs#:~:text=Under%20the%20avoided%2Dcost%20tariff,energy%20sources%2C%20such%20as%20kerosene.)
Note on C197: ACPC = Consommation moyenne par client et par mois
Note on A235: Si une vision stratégique à long terme de l'électrification rurale était adoptée, les énormes économies qu'offrent les mini-réseaux par connexion pourraient être réaffectées pour subventionner le prix de l'électricité à la consommation pendant une décennie, à presque n'importe quel prix du kWh, tout en permettant aux donateurs, aux gouvernements africains et aux leurs citoyens contribuables des centaines de millions de dollars par rapport aux coûts d'extension du réseau
Note on C235: Il s'agit de la subvention de connexion qui était en place au Nigeria avant qu'elle ne soit augmentée.
Note on D235: Il s'agit de la nouvelle subvention de connexion à accorder au Nigeria
Note on E235: Coût moyen par connexion selon l'étude AMDA référencée
Note on C237: Note: Cost of grid extension per household (USD) in Kenya(2014) $1047, Rwanda (2011)=$840, Mozambique(2017)=$690
Note on A243: Il existe une corrélation positive entre les taux d’utilisation et les ARPU. Une utilisation diurne plus importante du mini-réseau solaire profite à l’opérateur du mini-réseau, car la fourniture d’électricité directement à partir de panneaux photovoltaïques ne représente aucun coût marginal.
Note on G252: RAPPORT SUR L’ÉTAT DU MARCHÉ MONDIAL DES MINI-RÉSEAUX 2020
Note on G253: RAPPORT SUR L’ÉTAT DU MARCHÉ MONDIAL DES MINI-RÉSEAUX 2020
Note on E257: En revanche, les tarifs des services publics nationaux dans les zones rurales, les taux d'électrification restent très faibles, en moyenne de 5 % pour les ménages ruraux et de 22 % pour les entreprises rurales (Université de Californie, étude de Berkeley)

## Outputs
3. Sorties
| Année | 1 | 2 | 3 | 4 | 5 | 6 | 7 | 8 | 9 | 10 | 11 | 12 | 13 | 14 | 15 | 16 | 17 | 18 | 19 | 20 | 21 | 22 | 23 | 24 | 25
3.1(a) Structure des tarifs par catégorie de clients
| Unités | 1: Valeur; 2: Valeur; 3: Valeur; 4: Valeur; 5: Valeur
kWh/PAYG/Energy-based tariff
caractère de remplacement1 (Tarif social) | Charge énergétique | 1: #DIV/0!; 2: #DIV/0!; 3: #DIV/0!; 4: #DIV/0!; 5: #DIV/0!
caractère de remplacement2 (Ménages) | Charge énergétique | 1: #DIV/0!; 2: #DIV/0!; 3: #DIV/0!; 4: #DIV/0!; 5: #DIV/0!
caractère de remplacement3 (Magasins commerciaux de base pour l'éclairage) | Charge énergétique | 1: #DIV/0!; 2: #DIV/0!; 3: #DIV/0!; 4: #DIV/0!; 5: #DIV/0!
caractère de remplacement4 (Commerce avec appareils électroménagers (réfrigérateurs, congélateurs, etc) | Charge énergétique | 1: #DIV/0!; 2: #DIV/0!; 3: #DIV/0!; 4: #DIV/0!; 5: #DIV/0!
caractère de remplacement5 (Mines/usines de bois/transformateursr, banque, etc) | Charge énergétique | 1: #DIV/0!; 2: #DIV/0!; 3: #DIV/0!; 4: #DIV/0!; 5: #DIV/0!
caractère de remplacement6 (Institutions - écoles, centres de santé, centres administratifs, etc) | Charge énergétique | 1: #DIV/0!; 2: #DIV/0!; 3: #DIV/0!; 4: #DIV/0!; 5: #DIV/0!
caractère de remplacement7 (Éclairage public) | Charge énergétique | 1: #DIV/0!; 2: #DIV/0!; 3: #DIV/0!; 4: #DIV/0!; 5: #DIV/0!
3.1(b) Graphique des tarifs
| Année | 1 | 2 | 3 | 4 | 5 | 6 | 7 | 8 | 9 | 10 | 11 | 12 | 13 | 14 | 15 | 16 | 17 | 18 | 19 | 20 | 21 | 22 | 23 | 24 | 25
3.2(a) Indicateurs Financiers
Ratios du service de la dette, de couverture des intérêts et flux de trésorerie disponibles |  | 1: Valeur; 2: Valeur; 3: Valeur; 4: Valeur; 5: Valeur
Ratio de couverture du service de la dette (DSCR) |  | 1: 0; 2: 0; 3: 0; 4: 0; 5: 0
DSCR de référence |  | 1: 1.25; 2: 1.25; 3: 1.25; 4: 1.25; 5: 1.25
Ratio de couverture des intérêts |  | 1: 0; 2: 0; 3: 0; 4: 0; 5: 0
Ratio de couverture des intérêts de référence |  | 1: 2; 2: 2; 3: 2; 4: 2; 5: 2
CFAD |  | 1: 0; 2: 0; 3: 0; 4: 0; 5: 0
VAN et TRI du projet |  | 1: Valeur
Valeur actuelle nette (VAN) |  | 1: #DIV/0!
Taux de rentabilité interne (TRI) du projet |  | 1: #DIV/0!
TRI des actions |  | 1: #DIV/0!
3.2(b) Indicateurs financiers Graphiques
| Année | 1 | 2 | 3 | 4 | 5 | 6 | 7 | 8 | 9 | 10 | 11 | 12 | 13 | 14 | 15 | 16 | 17 | 18 | 19 | 20 | 21 | 22 | 23 | 24 | 25
3.3(a) Évaluation du mini-réseau | Remarque : les actifs du mini-réseau financés par des subventions sont exclus des actifs soumis à un paiement compensatoire, car ces actifs sont réputés rester la propriété de la communauté du mini-réseau.
Évaluation des actifs de production | currency | 1: #DIV/0!; 2: #DIV/0!; 3: #DIV/0!; 4: #DIV/0!; 5: #DIV/0!
Évaluation des actifs de distribution | currency | 1: #DIV/0!; 2: #DIV/0!; 3: #DIV/0!; 4: #DIV/0!; 5: #DIV/0!
Évaluation des actifs de comptage et de cessation | currency | 1: #DIV/0!; 2: #DIV/0!; 3: #DIV/0!; 4: #DIV/0!; 5: #DIV/0!
Total de l'évaluation |  | 1: #DIV/0!; 2: #DIV/0!; 3: #DIV/0!; 4: #DIV/0!; 5: #DIV/0!
3.3(b) Graphique d'évaluation du mini-réseau
3.4(a) Comparaison des montants des méthodes d’amortissement
|  | 1 | 2 | 3 | 4 | 5 | 6 | 7 | 8 | 9 | 10 | 11 | 12 | 13 | 14 | 15 | 16 | 17 | 18 | 19 | 20 | 21 | 22 | 23 | 24 | 25
Comparaison des méthodes d'amortissement
Linéaire | Oui | 1: 0; 2: 0; 3: 0; 4: 0; 5: 0; 6: 0; 7: 0; 8: 0; 9: 0; 10: 0 | 0
Unités de production | Oui | 1: #DIV/0!; 2: #DIV/0!; 3: #DIV/0!; 4: #DIV/0!; 5: #DIV/0!; 6: #DIV/0!; 7: #DIV/0!; 8: #DIV/0!; 9: #DIV/0!; 10: #DIV/0! | #DIV/0!
Basé sur le taux d’intérêt | Oui | 1: #DIV/0!; 2: #DIV/0!; 3: #DIV/0!; 4: #DIV/0!; 5: #DIV/0!; 6: #DIV/0!; 7: #DIV/0!; 8: #DIV/0!; 9: #DIV/0!; 10: #DIV/0! | #DIV/0!
3.4(b) Graphiques de comparaison des amortissements
3.5 Comparaisons de références |  | 2: Références
| Unités | 1: Valeur; 2: Le plus bas; 3: Médian; 4: Moyenne; 5: Le plus élevé
Coûts évités au client | devise/client | 1: #DIV/0!; 2: 0; 3: 0; 4: 0; 5: 0
Coût moyen par connexion | devise/client | 1: #DIV/0!; 2: 350; 3: 500; 4: 733
Coûts évités au service public (coût de connexion pour le service public fournissant les services) | devise/client | 1: 0
Total des investissement (capex) par kW | devise/kW | 1: #DIV/0!; 2: 1420; 3: 4849; 4: 6193; 5: 22689
Investissements (capex) consacrés à la production par kW | devise/kW | 1: #DIV/0!
Investissements (capex) consacrés à la distribution par kW | devise/kW | 1: #DIV/0!
Investissements relatifs aux comptage et à la cessation d'activité par kW | devise/kW | 1: #DIV/0!
Opex par kW | devise/kW | 1: #DIV/0!
Opex en % des Capex | % | 1: #DIV/0!
Opex en % du coût total de la durée de vie d'un mini-réseau typique | % | 1: #DIV/0!; 2: 35%; 5: 40%
Consommation moyenne de kWh par client (ACPC) par mois | kWh | 1: #DIV/0!; 2: 2.5; 3: 3.5; 4: 6.1; 5: 30
Revenu moyen par utilisateur (ARPU) - mensuel | currency | 1: #DIV/0!; 2: 2.96; 5: 4.83
Opex par client et par mois | currency | 1: #DIV/0!; 2: 2.4; 5: 6
LCOE pour les mini-réseaux solaires hybrides fonctionnant dans des zones isolées et desservant des clients utilisant l'énergie à des fins productives (commerciales et industrielles) | devise/kW | 1: #DIV/0!; 2: 0.49; 5: 0.68
LCOE pour les mini-réseaux solaires hybrides avec un facteur de charge de 22% | devise/kW | 1: #DIV/0!; 2: 0.55; 3: 0.66; 5: 0.85
Utilisation de la capacité | % | 1: #DIV/0!; 2: 20%; 5: 65%
Capex en pourcentage du coût de l'électricité pour un système solaire hybride hors réseau bien exploité combinant le photovoltaïque, le stockage par batterie et un générateur diesel de secours. | % | 1: #DIV/0!; 2: 60%; 5: 65%
3.6 Résultats des scénarios de sensibilité
3.6.1 Variations des entrées - Changez cette valeur d'entrée et utilisez ensuite "coller les valeurs spéciales". |  | 7: Scenarios (Worst & Best Case Scenarios)
kWh/PAYG/Energy-based tariff |  | 7: 1. Capex costs higher or lower
2. Annual O&M higher or lower
3. WACC higher or lower - Change cost of debt and/or cost of equity
4. Economic useful life (license period) of the plant is longer or shorter
5. Average Consumption per customer (ACPC)/number of connection is higher or lower
3.6.2 Variations des sorties - utilisez "recherche d'objectif", puis "coller des valeurs spéciales" | bar: 1 to 5
a) Commencez avec le "tarif" cible pour obtenir la subvention requise - utilisez la "valeur cible" du tarif cible en modifiant la subvention des dépenses d'investissement (capex) et ensuite "coller les valeurs spéciales".
b) TRI pour obtenir le tarif requis - utilisez la "valeur cible" du TRI souhaité en modifiant l'élément de fonds propres du CMPC, puis "coller les valeurs spéciales".
c) Commencez par une subvention pour obtenir un tarif ou un nombre de connexions - modifiez la valeur de la subvention, puis "coller les valeurs spéciales" à partir des résultats ci-dessus
kWh/PAYG/Energy-based tariff
3.6.3 Reliant les subventions aux connexions aux tarifs = utilisez la même approche que celle décrite au point 3.6.2(c)
kWh/PAYG/Energy-based tariff
3.6.4 Élasticité de la demande par rapport au prix - entrées et sorties
a) La sortie sera la subvention nécessaire pour atteindre la neutralité VAN, un tarif réduit, c'est-à-dire le niveau auquel le prix doit baisser (couvrant les dépenses d'exploitation) pour une demande supplémentaire jusqu'à la capacité disponible (cela signifie qu'il existe une opportunité d'optimisation du réseau là où il y a une certaine capacité inutilisée).
b) Notez que dans le projet pilote de Tanzanie, « sur les sites où la demande est proche de la capacité de production, la desserte de nouvelles connexions peut également nécessiter des investissements supplémentaires dans la capacité de production qui réduisent les rendements globaux du projet », et par conséquent cette contrainte de capacité (analyse de la consommation d'optimisation du réseau) est calculée dans la modélisation.
Comment la CBEA a fixé la subvention par kWh : - Elle a travaillé avec chaque développeur pour déterminer le tarif moyen le plus bas qu'ils pourraient facturer aux clients pendant au moins 20 ans, ce qui garantit : (a) que les revenus projetés, y compris les paiements de subventions, soient suffisants pour couvrir les coûts d'exploitation, l'amortissement et le rendement du projet à long terme ; (b) Les subventions versées au cours des 5 années du prototype et les augmentations de revenus attendues d'une consommation plus élevée couvriront tout investissement supplémentaire ou expansion nécessaire. Le mini-réseau peut donc fonctionner de manière rentable après l'expiration de la subvention à un tarif qui couvre uniquement les dépenses d'exploitation, préservant ainsi la valeur actuelle nette (VAN) initiale du projet.
Catégories de clients | Tarif de base | Consommation moyenne de référence par utilisateur (ACPU) | Revenu moyen de référence par utilisateur (ARPU) | Tarif acceptable le plus bas moyen du développeur/kWh pendant >=20 ans | % de réduction tarifaire (payée par subvention) | Tarif réduit en moyenne | Nouvel ARPU par rapport à l'ACPU de référence | Économie mensuelle par client sur un tarif inférieur | $ dépensés en kWh supplémentaires par $ économisé | Les économies utilisées pour acheter plus de kWh | kWh supplémentaires consommés mensuellement | Nouvel ACPU mensuel | fois (x) ACPU par rapport à la ligne de base | Nouvel ARPU | Consommation annuelle totale avant réduction tarifaire kWh | Consommation annuelle totale après réduction tarifaire kWh | Capacité d’approvisionnement actuellement disponible kWh | Capacité déficitaire (-) /excédent (+) après réduction tarifaire kWh
#DIV/0!
caractère de remplacement1 (Tarif social) | #DIV/0! | 0 | #DIV/0! | #DIV/0! | #DIV/0! | #DIV/0! | #DIV/0! | #DIV/0! | 0.93 | #DIV/0! | #DIV/0! | #DIV/0! | #DIV/0! | #DIV/0! | 0 | #DIV/0!
caractère de remplacement2 (Ménages) | #DIV/0! | 0 | #DIV/0! | #DIV/0! | #DIV/0! | #DIV/0! | #DIV/0! | #DIV/0! | 0.93 | #DIV/0! | #DIV/0! | #DIV/0! | #DIV/0! | #DIV/0! | 0 | #DIV/0!
caractère de remplacement3 (Magasins commerciaux de base pour l'éclairage) | #DIV/0! | 0 | #DIV/0! | #DIV/0! | #DIV/0! | #DIV/0! | #DIV/0! | #DIV/0! | 0.93 | #DIV/0! | #DIV/0! | #DIV/0! | #DIV/0! | #DIV/0! | 0 | #DIV/0!
caractère de remplacement4 (Commerce avec appareils électroménagers (réfrigérateurs, congélateurs, etc) | #DIV/0! | 0 | #DIV/0! | #DIV/0! | #DIV/0! | #DIV/0! | #DIV/0! | #DIV/0! | 0.93 | #DIV/0! | #DIV/0! | #DIV/0! | #DIV/0! | #DIV/0! | 0 | #DIV/0!
caractère de remplacement5 (Mines/usines de bois/transformateursr, banque, etc) | #DIV/0! | 0 | #DIV/0! | #DIV/0! | #DIV/0! | #DIV/0! | #DIV/0! | #DIV/0! | 0.93 | #DIV/0! | #DIV/0! | #DIV/0! | #DIV/0! | #DIV/0! | 0 | #DIV/0!
caractère de remplacement6 (Institutions - écoles, centres de santé, centres administratifs, etc) | #DIV/0! | 0 | #DIV/0! | #DIV/0! | #DIV/0! | #DIV/0! | #DIV/0! | #DIV/0! | 0.93 | #DIV/0! | #DIV/0! | #DIV/0! | #DIV/0! | #DIV/0! | 0 | #DIV/0!
caractère de remplacement7 (Éclairage public) | #DIV/0! | 0 | #DIV/0! | #DIV/0! | #DIV/0! | #DIV/0! | #DIV/0! | #DIV/0! | 0.93 | #DIV/0! | #DIV/0! | #DIV/0! | #DIV/0! | #DIV/0! | 0 | #DIV/0!
Total ou Moyenne | #DIV/0! | 1: #DIV/0!; 2: #DIV/0!; 3: #DIV/0!; 4: #DIV/0!; 5: #DIV/0!; 8: 0.93; 10: #DIV/0!; 11: #DIV/0!; 12: #DIV/0!; 13: #DIV/0!; 14: 0; 15: #DIV/0!; 16: 0; 17: #DIV/0!
#DIV/0!
Neutralité de la VAN (Subvention nécessaire pour protéger la VAN du développeur)
| Unités | 1: Valeur
VAN de base |  | 1: #DIV/0!
Subvention requise pour ramener la VAN à la valeur de référence | currency | 1: #DIV/0!; 2: La subvention totale sur 5 ans, après quoi l'augmentation des volumes compense la réduction des tarifs
Notes supplémentaires: (Source CBEA Headlines Report)
Pour chaque dollar économisé sur le prix, les clients ont dépensé 0,93 dollar pour augmenter leur consommation d'énergie. Par conséquent, après un an, les revenus des développeurs n'avaient diminué que de 7% en moyenne..
Les clients ont augmenté leur consommation de 1,5 fois pour atteindre 3 fois les niveaux de base après deux ans.
Les utilisateurs qui consomment le moins ont augmenté leur consommation de 5 %, ce qui indique que leur faible utilisation de l'électricité est due à des contraintes budgétaires et non à un manque de demande.
Par conséquent, les sites ayant de faibles niveaux de consommation peuvent être les mieux placés pour bénéficier de réductions tarifaires, étant donné les gains potentiels importants.
Cette augmentation de la consommation a réduit le montant de la perte de revenus que la subvention doit combler.
La consommation augmentera de telle sorte que le revenu moyen par utilisateur (ARPU), à l'exclusion des paiements de subventions, reviendra aux niveaux de base d'ici la troisième année.
Au-delà de la troisième année, la consommation aura augmenté à un point tel que les revenus dépasseront les niveaux de base.
Le nombre de connexions sur les sites de traitement sera supérieur de 10 % après un an.
La subvention totale disponible pour chaque site a été plafonnée.
Les tarifs pour les clients ne devront pas être augmentés après l'achèvement du prototype.
L'élasticité-prix n'est pas linéaire comme le montre le graphique CBEA suivant:
Note on A53: Note: A debt service coverage ratio of 1 or above indicates that a company is generating sufficient operating income to cover its annual debt and interest payments. As a general rule of thumb, an ideal ratio is 2 or higher. A ratio that high suggests that the company is capable of taking on more debt.
Note on A55: Note: As a rule of thumb, an ICR above 2 would be barely acceptable for companies with consistent revenues and cash flows. In some cases, analysts would like to see an ICR above 3. An ICR lower than 1 implies poor financial health, as it shows that the company cannot pay off its short-term interest obligations.
Note on A56: Note: After calculating CFADS, it can be graphed against interest and principal repayments to determine if there is sufficient cash flow available to pay this debt obligation.
Note on A114: Note: ANNUITY METHOD The principle underlying this method is that in calculating depreciation regard should be held, not only to the cost of an asset but also to the interest which the capital locked in that asset would have earned had it been invested outside the business. So under this method, a fixed installment of depreciation is charged against revenue for each year of the life of the asset in such a way that at a given rate of interest the present value of the sum of all those installments equals to the cost of the asset. Stated otherwise, depreciation for each year is made to include an interest on unrecovered capital outlay but the interest which is credited annually to Profit and Loss Account, gradually diminishes. On the other hand, depreciation excluding interest i.e. net depreciation goes on increasing. It may also be noted that Annuity Method of depreciation recovers more than the original cost of the asset. The excess being interest on investment. Source: http://www.accioneduca.org/admin/archivos/clases/material/depreciation_1564412042.pdf
Note on J223: Note: According to CBEA pilot, "for every $1 they saved on price, customers spent $0.93 on increasing their energy consumption.
Note on J224: Note: According to CBEA pilot, "for every $1 they saved on price, customers spent $0.93 on increasing their energy consumption.
Note on J225: Note: According to CBEA pilot, "for every $1 they saved on price, customers spent $0.93 on increasing their energy consumption.
Note on J226: Note: According to CBEA pilot, "for every $1 they saved on price, customers spent $0.93 on increasing their energy consumption.
Note on J227: Note: According to CBEA pilot, "for every $1 they saved on price, customers spent $0.93 on increasing their energy consumption.
Note on J228: Note: According to CBEA pilot, "for every $1 they saved on price, customers spent $0.93 on increasing their energy consumption.
Note on J229: Note: According to CBEA pilot, "for every $1 they saved on price, customers spent $0.93 on increasing their energy consumption.
Note on J230: Note: According to CBEA pilot, "for every $1 they saved on price, customers spent $0.93 on increasing their energy consumption.

## Portfolio tab
1.12 Entrées pour les sites de portefeuille
Valeurs d'entrée
1.1 Capacité / Performance de la centrale |  | Site 1 | Site 2 | Site 3 | Site 4 | Site 5 | Site 6 | Site 7 | Site 8 | Site 9 | Site 10 | Site 11 | Site 12 | Site 13 | Site 14 | Site 15 | Site 16 | Site 17 | Site 18 | Site 19 | Site 20 |  | Total
| Unités | Valeurs d'entrée Site 1: Valeurs d'entrée
Puissance nominale installée prévue (plaque signalétique) | kWp | [21 empty] | 0
Heures annuelles d'énergie | hrs | 8760 | 8760 | 8760 | 8760 | 8760 | 8760 | 8760 | 8760 | 8760 | 8760 | 8760 | 8760 | 8760 | 8760 | 8760 | 8760 | 8760 | 8760 | 8760 | 8760 |  | 8760
Facteur de capacité | % | [21 empty] | #DIV/0! | Il est recommandé d'utiliser les facteurs de capacité LCPDP pour chaque technologie.
Puissance nominale produite | kWh | 0 | 0 | 0 | 0 | 0 | 0 | 0 | 0 | 0 | 0 | 0 | 0 | 0 | 0 | 0 | 0 | 0 | 0 | 0 | 0 |  | 0
Disponibilité | % | 95% | 95% | 95% | 95% | 95% | 95% | 95% | 95% | 95% | 95% | 95% | 95% | 95% | 95% | 95% | 95% | 95% | 95% | 95% | 95% |  | 95%
Puissance disponible | kWh | 0 | 0 | 0 | 0 | 0 | 0 | 0 | 0 | 0 | 0 | 0 | 0 | 0 | 0 | 0 | 0 | 0 | 0 | 0 | 0 |  | 0
Pertes techniques (réseau) | % | [21 empty] | #DIV/0! | Il est recommandé de maintenir la marge de réserve au même pourcentage que celui de la compagnie nationale d'électricité | bar: Valeurs d'entrée Site 1 to Valeurs d'entrée Site 20
Énergie nette au titre des pertes techniques | kWh | 0 | 0 | 0 | 0 | 0 | 0 | 0 | 0 | 0 | 0 | 0 | 0 | 0 | 0 | 0 | 0 | 0 | 0 | 0 | 0 |  | #DIV/0!
Marge de réserve | % | 15% | 15% | 15% | 15% | 15% | 15% | 15% | 15% | 15% | 15% | 15% | 15% | 15% | 15% | 15% | 15% | 15% | 15% | 15% | 15% |  | 15% | Il est recommandé au régulateur de plafonner ou de limiter les pertes commerciales (dues au non-paiement et au vol).
Production nette d'électricité , Année 1 | kWh | 0 | 0 | 0 | 0 | 0 | 0 | 0 | 0 | 0 | 0 | 0 | 0 | 0 | 0 | 0 | 0 | 0 | 0 | 0 | 0 |  | #DIV/0!
Taux de dégradation de la production annuelle de la centrale | % | 0.25% | 0.25% | 0.25% | 0.25% | 0.25% | 0.25% | 0.25% | 0.25% | 0.25% | 0.25% | 0.25% | 0.25% | 0.25% | 0.25% | 0.25% | 0.25% | 0.25% | 0.25% | 0.25% | 0.25% |  | 0.25%
Durée de vie économique utile de la centrale (ou période de licence restante) | Années | 25 | 25 | 25 | 25 | 25 | 25 | 25 | 25 | 25 | 25 | 25 | 25 | 25 | 25 | 25 | 25 | 25 | 25 | 25 | 25 |  | 25
1.2 Coûts en capital et durée de vie utile
Valeurs d'entrées
Coûts en capital des centrales, des biens et des équipements |  | Site 1 | Site 2 | Site 3 | Site 4 | Site 5 | Site 6 | Site 7 | Site 8 | Site 9 | Site 10 | Site 11 | Site 12 | Site 13 | Site 14 | Site 15 | Site 16 | Site 17 | Site 18 | Site 19 | Site 20 |  | Total
1.2.1 Solaire
Coûts de développement | currency | [21 empty] | 0
Terrain | currency | [21 empty] | 0
Panneaux solaires | currency | [21 empty] | 0
Assemblage et montage | currency | [21 empty] | 0
Onduleurs | currency | [21 empty] | 0
Régulateurs de charge | currency | [21 empty] | 0
Batteries | currency | [21 empty] | 0
Équilibre du système | currency | [21 empty] | 0
Travaux de génie civil | currency | [21 empty] | 0
Centrale électrique | currency | [21 empty] | 0
Logistique, transport, entreposage | currency | [21 empty] | 0
Droits de douane | currency | [21 empty] | 0
TVA | currency | [21 empty] | 0
Installation et inspection | currency | [21 empty] | 0
Actifs de distribution | currency | [21 empty] | 0
Transformateurs | currency | [21 empty] | 0
Comptage et cessation/branchement | currency | [21 empty] | 0
0 | currency | [21 empty] | 0
0 | currency | [21 empty] | 0
Groupe électrogène de secours
Groupe électrogène | currency | [21 empty] | 0
0 | currency
1.2.2 Eolienne
Coûts de développement | currency | [21 empty] | 0
Terrain | currency | [21 empty] | 0
Turbines et tous ses éléments | currency | [21 empty] | 0
Équilibre du système | currency | [21 empty] | 0
Travaux de génie civil et fondations | currency | [21 empty] | 0
Centrale électrique | currency | [21 empty] | 0
Logistique, transport, entreposage | currency | [21 empty] | 0
Droits de douane | currency | [21 empty] | 0
TVA | currency | [21 empty] | 0
Installation et inspection | currency | [21 empty] | 0
Coûts en capital des actifs de distribution | currency | [21 empty] | 0
Transformateurs | currency | [21 empty] | 0
Comptage et cessation | currency | [21 empty] | 0
0 | currency | [21 empty] | 0
0 | currency
1.2.3 Hydroélectrique
Coûts de développement | currency | [21 empty] | 0
Terrain | currency | [21 empty] | 0
Coûts des réservoirs/barrages/voies navigables/bief | currency | [21 empty] | 0
Admission, conduite forcée et chambre d'équilibre, tube d'aspiration, canal de fuite | currency | [21 empty] | 0
Roues hydrauliques, turbines et générateurs | currency | [21 empty] | 0
Équilibre du système | currency | [21 empty] | 0
Travaux de génie civil et fondations | currency | [21 empty] | 0
Centrale électrique | currency | [21 empty] | 0
Logistique, transport, entreposage | currency | [21 empty] | 0
Droits de douane | currency | [21 empty] | 0
TVA | currency | [21 empty] | 0
Installation et inspection | currency | [21 empty] | 0
Coûts en capital des actifs de distribution | currency | [21 empty] | 0
Transformateurs | currency | [21 empty] | 0
Comptage et cessation | currency | [21 empty] | 0
0 | currency | [21 empty] | 0
0 | currency | [21 empty] | 0
1.2.4 Biomasse
Coûts de développement | currency | [21 empty] | 0
Terrain | currency | [21 empty] | 0
Équipement de stockage et de manutention du combustible | currency | [21 empty] | 0
Chambre de combustion/fourneau/chaudière/fourneau à gaz | currency | [21 empty] | 0
Turbine à vapeur/Générateur/Condenseur/Tour de refroidissement | currency | [21 empty] | 0
Équilibre du système | currency | [21 empty] | 0
Travaux de génie civil et fondations | currency | [21 empty] | 0
Centrale électrique | currency | [21 empty] | 0
Logistique, transport, entreposage | currency | [21 empty] | 0
Droits de douane | currency | [21 empty] | 0
TVA | currency | [21 empty] | 0
Installation et inspection | currency | [21 empty] | 0
Actifs de distribution | currency | [21 empty] | 0
Transformateurs | currency | [21 empty] | 0
Comptage et cessation | currency | [21 empty] | 0
0 | currency | [21 empty] | 0
0 | currency | [21 empty] | 0
1.2.5 Biogaz flottant
Coûts de développement | currency | [21 empty] | 0
Terrain | currency | [21 empty] | 0
Conduit d'entrée/conduit de sortie/parois de séparation/support de conduite | currency | [21 empty] | 0
Réservoir de mélange/réservoir digesteur/ mélangeur/Gazomètre/valve/sortie pour le biogaz/réservoir de sortie des effluents | currency | [21 empty] | 0
Générateur et auxiliaires | currency | [21 empty] | 0
Équilibre du système | currency | [21 empty] | 0
Travaux de génie civil et fondations | currency | [21 empty] | 0
Centrale électrique | currency | [21 empty] | 0
Logistique, transport, entreposage | currency | [21 empty] | 0
Droits de douane | currency | [21 empty] | 0
TVA | currency | [21 empty] | 0
Installation et inspection | currency | [21 empty] | 0
Coûts d'investissement des actifs de distribution | currency | [21 empty] | 0
Transformateurs | currency | [21 empty] | 0
Comptage et cessation | currency | [21 empty] | 0
0
0
1.2.6 Actifs généraux ou "partagés" utilisés dans le secteur de l'électricité
Véhicules, motocyclettes | currency | [21 empty] | 0
Matériel et mobilier de bureau | currency | [21 empty] | 0
Finances et administration Technologie de l'information (ordinateurs et logiciels) | currency | [21 empty] | 0
Bâtiments et installations | currency | [21 empty] | 0
0 | currency | [21 empty] | 0
0 | currency | [21 empty] | 0
1.4 Coûts d'exploitation et de maintenance (O&M)
Units
Coûts variables liés à l'exploitation et à la maintenance | currency | [21 empty] | 0
Coûts fixes liés à l'exploitation et à la maintenance | currency | [21 empty] | 0
Coûts des opérations centrales | currency | [21 empty] | 0
Coûts réglementaires (voir ci-dessous kWh achetés) | currency | [21 empty] | 0
Coûts d'achat d'électricité | currency | [21 empty] | 0
Frais de transmission | currency | [21 empty] | 0
0 | currency | [21 empty] | 0
Total des coûts d'exploitation et de maintenance | currency | 0 | 0 | 0 | 0 | 0 | 0 | 0 | 0 | 0 | 0 | 0 | 0 | 0 | 0 | 0 | 0 | 0 | 0 | 0 | 0 | 0 | 0
1.8 Catégories de clients, consommation et causalité des coûts
caractère de remplacement - utilisateur à remplir |  | # Nbre de clients | # Nbre de clients | # Nbre de clients | # Nbre de clients | # Nbre de clients | # Nbre de clients | # Nbre de clients | # Nbre de clients | # Nbre de clients | # Nbre de clients | # Nbre de clients | # Nbre de clients | # Nbre de clients | # Nbre de clients | # Nbre de clients | # Nbre de clients | # Nbre de clients | # Nbre de clients | # Nbre de clients | # Nbre de clients |  | Total
caractère de remplacement1 (Tarif social) | [22 empty] | 0
caractère de remplacement2 (Ménages) | [22 empty] | 0
caractère de remplacement3 (Magasins commerciaux de base pour l'éclairage) | [22 empty] | 0
caractère de remplacement4 (Commerce avec appareils électroménagers (réfrigérateurs, congélateurs, etc) | [22 empty] | 0
caractère de remplacement5 (Mines/usines de bois/transformateursr, banque, etc) | [22 empty] | 0
caractère de remplacement6 (Institutions - écoles, centres de santé, centres administratifs, etc) | [22 empty] | 0
caractère de remplacement7 (Éclairage public) | [22 empty] | 0
Total |  | 0 | 0 | 0 | 0 | 0 | 0 | 0 | 0 | 0 | 0 | 0 | 0 | 0 | 0 | 0 | 0 | 0 | 0 | 0 | 0 | 0 | 0
Consommation par client
| Unités | kWh par mois | kWh par mois | kWh par mois | kWh par mois | kWh par mois | kWh par mois | kWh par mois | kWh par mois | kWh par mois | kWh par mois | kWh par mois | kWh par mois | kWh par mois | kWh par mois | kWh par mois | kWh par mois | kWh par mois | kWh par mois | kWh par mois | kWh par mois |  | Total
caractère de remplacement1 (Tarif social) | kWh | [21 empty] | #DIV/0!
caractère de remplacement2 (Ménages) | kWh | [21 empty] | #DIV/0!
caractère de remplacement3 (Magasins commerciaux de base pour l'éclairage) | kWh | [21 empty] | #DIV/0!
caractère de remplacement4 (Commerce avec appareils électroménagers (réfrigérateurs, congélateurs, etc) | kWh | [21 empty] | #DIV/0!
caractère de remplacement5 (Mines/usines de bois/transformateursr, banque, etc) | kWh | [21 empty] | #DIV/0!
caractère de remplacement6 (Institutions - écoles, centres de santé, centres administratifs, etc) | kWh | [21 empty] | #DIV/0!
#DIV/0!
|  | 0 | 0 | 0 | 0 | 0 | 0 | 0 | 0 | 0 | 0 | 0 | 0 | 0 | 0 | 0 | 0 | 0 | 0 | 0 | 0 | 0 | #DIV/0!
Coût évité au client |  | Site 1 | Site 2 | Site 3 | Site 4 | Site 5 | Site 6 | Site 7 | Site 8 | Site 9 | Site 10 | Site 11 | Site 12 | Site 13 | Site 14 | Site 15 | Site 16 | Site 17 | Site 18 | Site 19 | Site 20 |  | Total
placeholder - user to populate | Unités | Site 1: Valeurs d'entrée
currency
caractère de remplacement1 (Tarif social) | currency per customer per month | [21 empty] | #DIV/0!
caractère de remplacement2 (Ménages) | currency per customer per month | [21 empty] | #DIV/0!
caractère de remplacement3 (Magasins commerciaux de base pour l'éclairage) | currency per customer per month | [21 empty] | #DIV/0!
caractère de remplacement4 (Commerce avec appareils électroménagers (réfrigérateurs, congélateurs, etc) | currency per customer per month | [21 empty] | #DIV/0!
caractère de remplacement5 (Mines/usines de bois/transformateursr, banque, etc) | currency per customer per month | [21 empty] | #DIV/0!
caractère de remplacement6 (Institutions - écoles, centres de santé, centres administratifs, etc) | currency per customer per month | [21 empty] | #DIV/0!
#DIV/0!
|  | #DIV/0! | #DIV/0! | #DIV/0! | #DIV/0! | #DIV/0! | #DIV/0! | #DIV/0! | #DIV/0! | #DIV/0! | #DIV/0! | #DIV/0! | #DIV/0! | #DIV/0! | #DIV/0! | #DIV/0! | #DIV/0! | #DIV/0! | #DIV/0! | #DIV/0! | #DIV/0! |  | #DIV/0!
Note on A23: Note: includes 1) permits 2) environmental impact assessment 3) land lease 4) company foundation and establishment 5) contract and legal 6) site survey/resource assessment 7) technical design 8) hiring site agents 8) technical assistance 9) demand assessment 10) client development 11) community and government approval 12) travel and accommodation 13) acquisition of capital including due diligence
Note on A30: Note: 1) cabling/wiring/conductors 2) conduits 3) combiner boxes 4) protection devices 5) disconnects 6) monitoring and control devices 7) safety and security equipment
Note on A33: Note: 1) costs associated with transporting equipment 2) storage costs and 3) logistics during planning
Note on A34: Note: Includes 1) any VAT and duties paid on mini grid assets that are not reimbursed or exempt from taxes by government in terms of the applicable VAT and duty exemption laws
Note on A35: Note: assembly and installation
Note on A36: Note: includes 1) the cost and installation of assets and equipment related to delivering electricity to the end-user 2)wiring 3) poles insulators 4) safety equipment
Note on A38: Note: 1) overhead accessories for dropline to the home 2) meters 3) other costs for customer connection, including internal wiring and basic power kit of light & socket
Note on A47: Note: includes 1) permits 2) environmental impact assessment 3) land lease 4) company foundation and establishment 5) contract and legal 6) site survey/resource assessment 7) technical design 8) hiring site agents 8) technical assistance 9) demand assessment 10) client development 11) community and government approval 12) travel and accommodation 13) acquisition of capital including due diligence
Note on A49: Note: Rotor, Nacelle, Tower
Note on A50: Note: 1) crane pads/hard standings 2) road upgrades and construction/site access and staging 3) cabling to substation and grid, 4) SCADA 5) engineering and management, 6) electrical infrastructure
Note on A53: Note: 1) costs associated with transporting equipment 2) storage costs and 3) logistics during planning
Note on A54: Note: Includes 1) any VAT and duties paid on mini grid assets that are not reimbursed or exempt from taxes by government in terms of the applicable VAT and duty exemption laws
Note on A55: Note: assembly and installation
Note on A56: Note: includes 1) the cost and installation of assets and equipment related to delivering electricity to the end-user 2) wiring 3) poles insulators 4) safety equipment
Note on A58: Note: 1) overhead accessories for dropline to the home 2) meters 3) other costs for customer connection, including internal wiring and basic power kit of light & socket
Note on A63: Note: includes 1) permits 2) environmental impact assessment 3) land lease 4) company foundation and establishment 5) contract and legal 6) site survey/resource assessment 7) technical design 8) hiring site agents 8) technical assistance 9) demand assessment 10) client development 11) community and government approval 12) travel and accommodation 13) acquisition of capital including due diligence
Note on A68: Robert: Cabling/wiring/conductors, conduits, combiner boxes, protection devices, disconnects, grounding conductors, monitoring and control devices, communication equipment, safety and security equipment
Note on A71: Note: 1) costs associated with transporting equipment 2) storage costs and 3) logistics during planning
Note on A72: Note: Includes 1) any VAT and duties paid on mini grid assets that are not reimbursed or exempt from taxes by government in terms of the applicable VAT and duty exemption laws
Note on A73: Note: assembly and installation
Note on A74: Note: includes 1) the cost and installation of assets and equipment related to delivering electricity to the end-user 2) wiring 3) poles insulators 4) safety equipment
Note on A76: Note: 1) overhead accessories for dropline to the home 2) meters 3) other costs for customer connection, including internal wiring and basic power kit of light & socket
Note on A98: Note: includes 1) permits 2) environmental impact assessment 3) land lease 4) company foundation and establishment 5) contract and legal 6) site survey/resource assessment 7) technical design 8) hiring site agents 8) technical assistance 9) demand assessment 10) client development 11) community and government approval 12) travel and accommodation 13) acquisition of capital including due diligence
Note on A106: Note: 1) costs associated with transporting equipment 2) storage costs and 3) logistics during planning
Note on A107: Note: Includes 1) any VAT and duties paid on mini grid assets that are not reimbursed or exempt from taxes by government in terms of the applicable VAT and duty exemption laws
Note on A108: Note: Includes 1) any VAT and duties paid on mini grid assets that are not reimbursed or exempt from taxes by government in terms of the applicable VAT and duty exemption laws
Note on A109: Note: assembly and installation
Note on A110: Note: includes 1) the cost and installation of assets and equipment related to delivering electricity to the end-user 2) wiring 3) poles insulators 4) safety equipment
Note on A112: Note: 1) overhead accessories for dropline to the home 2) meters 3) other costs for customer connection, including internal wiring and basic power kit of light & socket
Note on A122: Note: Operational costs of minigrids consist of expenses incurred on a recurring basis such as staff salaries, repairs and routine maintenance of equipment, fuel for a diesel generator, payment collection and security
Note on A124: Note: the costs of the day-to-day operations and technical maintenance of the minigrid, fuel costs, lubrication oil, transportation and logistics, replacement of components, customer acquisition, variable taxes, customer service and community meetings associated with community engagement
Note on A125: Note: costs including billing and payment collection expenses, customer relationship management, mobile money infrastructure and data, software platform costs, metering, and land leasing, security/guards, local power plant operations, travel and transaction costs, taxes and fees, insurance, cleaning staff
Note on A126: Note: expenditures including legal, senior management and central staff labour costs, training expenses and non-site-specific travel expenses

## Calculations
2. Calculs
|  | Année | 1 | 2 | 3 | 4 | 5 | 6 | 7 | 8 | 9 | 10 | 11 | 12 | 13 | 14 | 15 | 16 | 17 | 18 | 19 | 20 | 21 | 22 | 23 | 24 | 25
2.1 Energie nette produite/vendue:
| Unités |  | 1: Entrée
Énergie nette produite, Première année | kWh |  | 1: 0
Dégradation de la centrale (équivalent kWh) | kWh |  |  | 0 | 0 | 0 | 0 | 0 | 0 | 0 | 0 | 0 | 0 | 0 | 0 | 0 | 0 | 0 | 0 | 0 | 0 | 0 | 0 | 0 | 0 | 0 | 0
Énergie nette produite tarifée | kWh |  | 0 | 0 | 0 | 0 | 0 | 0 | 0 | 0 | 0 | 0 | 0 | 0 | 0 | 0 | 0 | 0 | 0 | 0 | 0 | 0 | 0 | 0 | 0 | 0 | 0
Énergie nette produite cumulée tarifée | kWh |  | 0 | 0 | 0 | 0 | 0 | 0 | 0 | 0 | 0 | 0 | 0 | 0 | 0 | 0 | 0 | 0 | 0 | 0 | 0 | 0 | 0 | 0 | 0 | 0 | 0
Vente d'énergie achetée à des tiers | kWh |  | 0 | 0 | 0 | 0 | 0 | 0 | 0 | 0 | 0 | 0 | 0 | 0 | 0 | 0 | 0 | 0 | 0 | 0 | 0 | 0 | 0 | 0 | 0 | 0 | 0
Énergie totale fournie/vendue | kWh |  | 0 | 0 | 0 | 0 | 0 | 0 | 0 | 0 | 0 | 0 | 0 | 0 | 0 | 0 | 0 | 0 | 0 | 0 | 0 | 0 | 0 | 0 | 0 | 0 | 0
2.2 Amortissement
| Unités | Entrée
Linéaire | par an | Yes | 0 | 0 | 0 | 0 | 0 | 0 | 0 | 0 | 0 | 0 | 0 | 0 | 0 | 0 | 0 | 0 | 0 | 0 | 0 | 0 | 0 | 0 | 0 | 0 | 0 | 0
Unités de production | par an | No | [25 empty] | 0
Basé sur le taux d’intérêt | par an | No | [25 empty] | 0
Amortissement annuel |  |  | 0 | 0 | 0 | 0 | 0 | 0 | 0 | 0 | 0 | 0 | 0 | 0 | 0 | 0 | 0 | 0 | 0 | 0 | 0 | 0 | 0 | 0 | 0 | 0 | 0
2.3 Besoins en recettes = O&M + Amortissement + (Base tarifaire x CMPC) + Déduction fiscale | bar: 1 to 2
Dépenses O&M |  |  | 0 | 0 | 0 | 0 | 0 | 0 | 0 | 0 | 0 | 0 | 0 | 0 | 0 | 0 | 0 | 0 | 0 | 0 | 0 | 0 | 0 | 0 | 0 | 0 | 0
Subventions (récurrentes) aux recettes |  |  | 1: 0; 2: 0; 3: 0; 4: 0; 5: 0
Capex de la Base d'actifs régulée (RAB) |  |  | 0 |  |  |  | 0 | 0 | 0 | 0 | 0 | 0 | 0 | 0 | 0 | 0 | 0 | 0 | 0 | 0 | 0 | 0 | 0 | 0 | 0 | 0 | 0
Subvention en capital |  |  | 1: 0; 2: 0; 3: 0; 4: 0; 5: 0
Paiements des clients pour la la connexion |  |  | 1: 0; 2: 0; 3: 0; 4: 0; 5: 0
Subventions nettes de Capex RAB cumulées et paiements des clients pour la connexion |  |  | 0 | 0 | 0 | 0 | 0 | 0 | 0 | 0 | 0 | 0 | 0 | 0 | 0 | 0 | 0 | 0 | 0 | 0 | 0 | 0 | 0 | 0 | 0 | 0 | 0
Amortissement |  |  | 0 | 0 | 0 | 0 | 0 | 0 | 0 | 0 | 0 | 0 | 0 | 0 | 0 | 0 | 0 | 0 | 0 | 0 | 0 | 0 | 0 | 0 | 0 | 0 | 0
Amortissement cumulé |  |  | 0 | 0 | 0 | 0 | 0 | 0 | 0 | 0 | 0 | 0 | 0 | 0 | 0 | 0 | 0 | 0 | 0 | 0 | 0 | 0 | 0 | 0 | 0 | 0 | 0 | 0
Fonds de roulement (WC) |  |  | 0 | 0 | 0 | 0 | 0 | 0 | 0 | 0 | 0 | 0 | 0 | 0 | 0 | 0 | 0 | 0 | 0 | 0 | 0 | 0 | 0 | 0 | 0 | 0 | 0
Total de la Base d'actifs régulée (CAPEX + WC) |  |  | 0 | 0 | 0 | 0 | 0 | 0 | 0 | 0 | 0 | 0 | 0 | 0 | 0 | 0 | 0 | 0 | 0 | 0 | 0 | 0 | 0 | 0 | 0 | 0 | 0
CMPC | % |  | #DIV/0! | #DIV/0! | #DIV/0! | #DIV/0! | #DIV/0! | #DIV/0! | #DIV/0! | #DIV/0! | #DIV/0! | #DIV/0! | #DIV/0! | #DIV/0! | #DIV/0! | #DIV/0! | #DIV/0! | #DIV/0! | #DIV/0! | #DIV/0! | #DIV/0! | #DIV/0! | #DIV/0! | #DIV/0! | #DIV/0! | #DIV/0! | #DIV/0!
Rendement total de la RAB |  |  | #DIV/0! | #DIV/0! | #DIV/0! | #DIV/0! | #DIV/0! | #DIV/0! | #DIV/0! | #DIV/0! | #DIV/0! | #DIV/0! | #DIV/0! | #DIV/0! | #DIV/0! | #DIV/0! | #DIV/0! | #DIV/0! | #DIV/0! | #DIV/0! | #DIV/0! | #DIV/0! | #DIV/0! | #DIV/0! | #DIV/0! | #DIV/0! | #DIV/0!
Intérêt de la dette |  |  | 0 | 0 | 0 | 0 | 0 | 0 | 0 | 0 | 0 | 0 | 0 | 0 | 0 | 0 | 0 | 0 | 0 | 0 | 0 | 0 | 0 | 0 | 0 | 0 | 0
Rendement des capitaux propres |  |  | #DIV/0! | #DIV/0! | #DIV/0! | #DIV/0! | #DIV/0! | #DIV/0! | #DIV/0! | #DIV/0! | #DIV/0! | #DIV/0! | #DIV/0! | #DIV/0! | #DIV/0! | #DIV/0! | #DIV/0! | #DIV/0! | #DIV/0! | #DIV/0! | #DIV/0! | #DIV/0! | #DIV/0! | #DIV/0! | #DIV/0! | #DIV/0! | #DIV/0!
Déduction fiscale |  |  | #DIV/0! | #DIV/0! | #DIV/0! | #DIV/0! | #DIV/0! | #DIV/0! | #DIV/0! | #DIV/0! | #DIV/0! | #DIV/0! | #DIV/0! | #DIV/0! | #DIV/0! | #DIV/0! | #DIV/0! | #DIV/0! | #DIV/0! | #DIV/0! | #DIV/0! | #DIV/0! | #DIV/0! | #DIV/0! | #DIV/0! | #DIV/0! | #DIV/0!
Besoins en recettes |  |  | #DIV/0! | #DIV/0! | #DIV/0! | #DIV/0! | #DIV/0! | #DIV/0! | #DIV/0! | #DIV/0! | #DIV/0! | #DIV/0! | #DIV/0! | #DIV/0! | #DIV/0! | #DIV/0! | #DIV/0! | #DIV/0! | #DIV/0! | #DIV/0! | #DIV/0! | #DIV/0! | #DIV/0! | #DIV/0! | #DIV/0! | #DIV/0! | #DIV/0!
Recettes réelles réalisées
Tarif moyen du kWh | currency/kWh |  | #DIV/0! | #DIV/0! | #DIV/0! | #DIV/0! | #DIV/0! | #DIV/0! | #DIV/0! | #DIV/0! | #DIV/0! | #DIV/0! | #DIV/0! | #DIV/0! | #DIV/0! | #DIV/0! | #DIV/0! | #DIV/0! | #DIV/0! | #DIV/0! | #DIV/0! | #DIV/0! | #DIV/0! | #DIV/0! | #DIV/0! | #DIV/0! | #DIV/0!
| USD/kWh |  | 1: #DIV/0!
|  | Année | 1 | 2 | 3 | 4 | 5 | 6 | 7 | 8 | 9 | 10 | 11 | 12 | 13 | 14 | 15 | 16 | 17 | 18 | 19 | 20 | 21 | 22 | 23 | 24 | 25
2.4 Ajustement (IFRS 14 - Soldes des comptes de report réglementaires)
Soldes de déficits de recouvrement |  |  |  | #DIV/0! | #DIV/0! | #DIV/0! | #DIV/0! | #DIV/0! | #DIV/0! | #DIV/0! | #DIV/0! | #DIV/0! | #DIV/0! | #DIV/0! | #DIV/0! | #DIV/0! | #DIV/0! | #DIV/0! | #DIV/0! | #DIV/0! | #DIV/0! | #DIV/0! | #DIV/0! | #DIV/0! | #DIV/0! | #DIV/0! | #DIV/0!
Excédents de recouvrement |  |  |  | #DIV/0! | #DIV/0! | #DIV/0! | #DIV/0! | #DIV/0! | #DIV/0! | #DIV/0! | #DIV/0! | #DIV/0! | #DIV/0! | #DIV/0! | #DIV/0! | #DIV/0! | #DIV/0! | #DIV/0! | #DIV/0! | #DIV/0! | #DIV/0! | #DIV/0! | #DIV/0! | #DIV/0! | #DIV/0! | #DIV/0! | #DIV/0!
Soldes des comptes différés nets cumulés |  |  | 0 | #DIV/0! | #DIV/0! | #DIV/0! | #DIV/0! | #DIV/0! | #DIV/0! | #DIV/0! | #DIV/0! | #DIV/0! | #DIV/0! | #DIV/0! | #DIV/0! | #DIV/0! | #DIV/0! | #DIV/0! | #DIV/0! | #DIV/0! | #DIV/0! | #DIV/0! | #DIV/0! | #DIV/0! | #DIV/0! | #DIV/0! | #DIV/0!
|  | Année | 1 | 2 | 3 | 4 | 5 | 6 | 7 | 8 | 9 | 10 | 11 | 12 | 13 | 14 | 15 | 16 | 17 | 18 | 19 | 20 | 21 | 22 | 23 | 24 | 25
2.5 Évaluation du mini-réseau | Remarque : les actifs du mini-réseau financés par des subventions sont exclus des actifs soumis à un paiement compensatoire, car ces actifs sont réputés rester la propriété de la communauté du mini-réseau.
Solde de la fraction non amortie du coût en capital |  |  | 0 | 0 | 0 | 0 | 0 | 0 | 0 | 0 | 0 | 0 | 0 | 0 | 0 | 0 | 0 | 0 | 0 | 0 | 0 | 0 | 0 | 0 | 0 | 0 | 0
IFRS 14-Solde des comptes de report réglementaires |  |  | 0 | #DIV/0! | #DIV/0! | #DIV/0! | #DIV/0! | #DIV/0! | #DIV/0! | #DIV/0! | #DIV/0! | #DIV/0! | #DIV/0! | #DIV/0! | #DIV/0! | #DIV/0! | #DIV/0! | #DIV/0! | #DIV/0! | #DIV/0! | #DIV/0! | #DIV/0! | #DIV/0! | #DIV/0! | #DIV/0! | #DIV/0! | #DIV/0!
Évaluation totale de Gx, Dx, Rx | currency |  | 0 | #DIV/0! | #DIV/0! | #DIV/0! | #DIV/0! | #DIV/0! | #DIV/0! | #DIV/0! | #DIV/0! | #DIV/0! | #DIV/0! | #DIV/0! | #DIV/0! | #DIV/0! | #DIV/0! | #DIV/0! | #DIV/0! | #DIV/0! | #DIV/0! | #DIV/0! | #DIV/0! | #DIV/0! | #DIV/0! | #DIV/0! | #DIV/0!
% Gx de l'évaluation totale |  |  | #DIV/0! | #DIV/0! | #DIV/0! | #DIV/0! | #DIV/0! | #DIV/0! | #DIV/0! | #DIV/0! | #DIV/0! | #DIV/0! | #DIV/0! | #DIV/0! | #DIV/0! | #DIV/0! | #DIV/0! | #DIV/0! | #DIV/0! | #DIV/0! | #DIV/0! | #DIV/0! | #DIV/0! | #DIV/0! | #DIV/0! | #DIV/0! | #DIV/0!
% Dx de l'évaluation totale |  |  | #DIV/0! | #DIV/0! | #DIV/0! | #DIV/0! | #DIV/0! | #DIV/0! | #DIV/0! | #DIV/0! | #DIV/0! | #DIV/0! | #DIV/0! | #DIV/0! | #DIV/0! | #DIV/0! | #DIV/0! | #DIV/0! | #DIV/0! | #DIV/0! | #DIV/0! | #DIV/0! | #DIV/0! | #DIV/0! | #DIV/0! | #DIV/0! | #DIV/0!
% Rx de l'évaluation totale |  |  | #DIV/0! | #DIV/0! | #DIV/0! | #DIV/0! | #DIV/0! | #DIV/0! | #DIV/0! | #DIV/0! | #DIV/0! | #DIV/0! | #DIV/0! | #DIV/0! | #DIV/0! | #DIV/0! | #DIV/0! | #DIV/0! | #DIV/0! | #DIV/0! | #DIV/0! | #DIV/0! | #DIV/0! | #DIV/0! | #DIV/0! | #DIV/0! | #DIV/0!
2.6 Calculs des tarifs
|  | Year | 1 | 2 | 3 | 4 | 5 | 6 | 7 | 8 | 9 | 10 | 11 | 12 | 13 | 14 | 15 | 16 | 17 | 18 | 19 | 20 | 21 | 22 | 23 | 24 | 25
Calculs du LCOE
Investissement + O&M + Carburant |  |  | 0 | 0 | 0 | 0 | 0 | 0 | 0 | 0 | 0 | 0 | 0 | 0 | 0 | 0 | 0 | 0 | 0 | 0 | 0 | 0 | 0 | 0 | 0 | 0 | 0
PVIF |  |  | #DIV/0! | #DIV/0! | #DIV/0! | #DIV/0! | #DIV/0! | #DIV/0! | #DIV/0! | #DIV/0! | #DIV/0! | #DIV/0! | #DIV/0! | #DIV/0! | #DIV/0! | #DIV/0! | #DIV/0! | #DIV/0! | #DIV/0! | #DIV/0! | #DIV/0! | #DIV/0! | #DIV/0! | #DIV/0! | #DIV/0! | #DIV/0! | #DIV/0!
Valeur actuelle de l'Investi + O&M + Carburant |  |  | #DIV/0! | #DIV/0! | #DIV/0! | #DIV/0! | #DIV/0! | #DIV/0! | #DIV/0! | #DIV/0! | #DIV/0! | #DIV/0! | #DIV/0! | #DIV/0! | #DIV/0! | #DIV/0! | #DIV/0! | #DIV/0! | #DIV/0! | #DIV/0! | #DIV/0! | #DIV/0! | #DIV/0! | #DIV/0! | #DIV/0! | #DIV/0! | #DIV/0!
Valeur actuelle de l'énergie totale vendue |  |  | #DIV/0! | #DIV/0! | #DIV/0! | #DIV/0! | #DIV/0! | #DIV/0! | #DIV/0! | #DIV/0! | #DIV/0! | #DIV/0! | #DIV/0! | #DIV/0! | #DIV/0! | #DIV/0! | #DIV/0! | #DIV/0! | #DIV/0! | #DIV/0! | #DIV/0! | #DIV/0! | #DIV/0! | #DIV/0! | #DIV/0! | #DIV/0! | #DIV/0!
Première Année LCOE | currency/kWh |  | 1: #DIV/0!
Tarif basé sur le kWh/PAYG/énergie | currency/kWh |  | #DIV/0! | #DIV/0! | #DIV/0! | #DIV/0! | #DIV/0! | #DIV/0! | #DIV/0! | #DIV/0! | #DIV/0! | #DIV/0! | #DIV/0! | #DIV/0! | #DIV/0! | #DIV/0! | #DIV/0! | #DIV/0! | #DIV/0! | #DIV/0! | #DIV/0! | #DIV/0! | #DIV/0! | #DIV/0! | #DIV/0! | #DIV/0! | #DIV/0!
Tarif forfaitaire ( Recettes/Nombre de clients) | Devise/Client/Mois |  | #DIV/0! | #DIV/0! | #DIV/0! | #DIV/0! | #DIV/0! | #DIV/0! | #DIV/0! | #DIV/0! | #DIV/0! | #DIV/0! | #DIV/0! | #DIV/0! | #DIV/0! | #DIV/0! | #DIV/0! | #DIV/0! | #DIV/0! | #DIV/0! | #DIV/0! | #DIV/0! | #DIV/0! | #DIV/0! | #DIV/0! | #DIV/0! | #DIV/0!
Frais fixes + tarif du kWh | Fixe | Devise/Client/Mois | #DIV/0! | #DIV/0! | #DIV/0! | #DIV/0! | #DIV/0! | #DIV/0! | #DIV/0! | #DIV/0! | #DIV/0! | #DIV/0! | #DIV/0! | #DIV/0! | #DIV/0! | #DIV/0! | #DIV/0! | #DIV/0! | #DIV/0! | #DIV/0! | #DIV/0! | #DIV/0! | #DIV/0! | #DIV/0! | #DIV/0! | #DIV/0! | #DIV/0!
| Prix du kWh | currency/kWh | #DIV/0! | #DIV/0! | #DIV/0! | #DIV/0! | #DIV/0! | #DIV/0! | #DIV/0! | #DIV/0! | #DIV/0! | #DIV/0! | #DIV/0! | #DIV/0! | #DIV/0! | #DIV/0! | #DIV/0! | #DIV/0! | #DIV/0! | #DIV/0! | #DIV/0! | #DIV/0! | #DIV/0! | #DIV/0! | #DIV/0! | #DIV/0! | #DIV/0!
Un tarif de base est déterminé et tous les autres tarifs sont un % de ce tarif de base | bar: 1
caractère de remplacement1 (Tarif social) | currency/kWh |  | #DIV/0! | #DIV/0! | #DIV/0! | #DIV/0! | #DIV/0! | #DIV/0! | #DIV/0! | #DIV/0! | #DIV/0! | #DIV/0! | #DIV/0! | #DIV/0! | #DIV/0! | #DIV/0! | #DIV/0! | #DIV/0! | #DIV/0! | #DIV/0! | #DIV/0! | #DIV/0! | #DIV/0! | #DIV/0! | #DIV/0! | #DIV/0! | #DIV/0!
caractère de remplacement2 (Ménages) | currency/kWh |  | #DIV/0! | #DIV/0! | #DIV/0! | #DIV/0! | #DIV/0! | #DIV/0! | #DIV/0! | #DIV/0! | #DIV/0! | #DIV/0! | #DIV/0! | #DIV/0! | #DIV/0! | #DIV/0! | #DIV/0! | #DIV/0! | #DIV/0! | #DIV/0! | #DIV/0! | #DIV/0! | #DIV/0! | #DIV/0! | #DIV/0! | #DIV/0! | #DIV/0!
caractère de remplacement3 (Magasins commerciaux de base pour l'éclairage) | currency/kWh |  | #DIV/0! | #DIV/0! | #DIV/0! | #DIV/0! | #DIV/0! | #DIV/0! | #DIV/0! | #DIV/0! | #DIV/0! | #DIV/0! | #DIV/0! | #DIV/0! | #DIV/0! | #DIV/0! | #DIV/0! | #DIV/0! | #DIV/0! | #DIV/0! | #DIV/0! | #DIV/0! | #DIV/0! | #DIV/0! | #DIV/0! | #DIV/0! | #DIV/0!
caractère de remplacement4 (Commerce avec appareils électroménagers (réfrigérateurs, congélateurs, etc) | currency/kWh |  | #DIV/0! | #DIV/0! | #DIV/0! | #DIV/0! | #DIV/0! | #DIV/0! | #DIV/0! | #DIV/0! | #DIV/0! | #DIV/0! | #DIV/0! | #DIV/0! | #DIV/0! | #DIV/0! | #DIV/0! | #DIV/0! | #DIV/0! | #DIV/0! | #DIV/0! | #DIV/0! | #DIV/0! | #DIV/0! | #DIV/0! | #DIV/0! | #DIV/0!
caractère de remplacement5 (Mines/usines de bois/transformateursr, banque, etc) | currency/kWh |  | #DIV/0! | #DIV/0! | #DIV/0! | #DIV/0! | #DIV/0! | #DIV/0! | #DIV/0! | #DIV/0! | #DIV/0! | #DIV/0! | #DIV/0! | #DIV/0! | #DIV/0! | #DIV/0! | #DIV/0! | #DIV/0! | #DIV/0! | #DIV/0! | #DIV/0! | #DIV/0! | #DIV/0! | #DIV/0! | #DIV/0! | #DIV/0! | #DIV/0!
caractère de remplacement6 (Institutions - écoles, centres de santé, centres administratifs, etc) | currency/kWh |  | #DIV/0! | #DIV/0! | #DIV/0! | #DIV/0! | #DIV/0! | #DIV/0! | #DIV/0! | #DIV/0! | #DIV/0! | #DIV/0! | #DIV/0! | #DIV/0! | #DIV/0! | #DIV/0! | #DIV/0! | #DIV/0! | #DIV/0! | #DIV/0! | #DIV/0! | #DIV/0! | #DIV/0! | #DIV/0! | #DIV/0! | #DIV/0! | #DIV/0!
caractère de remplacement7 (Éclairage public) | currency/kWh |  | #DIV/0! | #DIV/0! | #DIV/0! | #DIV/0! | #DIV/0! | #DIV/0! | #DIV/0! | #DIV/0! | #DIV/0! | #DIV/0! | #DIV/0! | #DIV/0! | #DIV/0! | #DIV/0! | #DIV/0! | #DIV/0! | #DIV/0! | #DIV/0! | #DIV/0! | #DIV/0! | #DIV/0! | #DIV/0! | #DIV/0! | #DIV/0! | #DIV/0!
Un tarif de base est déterminé et tous les autres tarifs sont un % de ce tarif de base | bar: 1
caractère de remplacement1 (Tarif social) | Fixe | Devise/Client/Mois | #DIV/0! | #DIV/0! | #DIV/0! | #DIV/0! | #DIV/0! | #DIV/0! | #DIV/0! | #DIV/0! | #DIV/0! | #DIV/0! | #DIV/0! | #DIV/0! | #DIV/0! | #DIV/0! | #DIV/0! | #DIV/0! | #DIV/0! | #DIV/0! | #DIV/0! | #DIV/0! | #DIV/0! | #DIV/0! | #DIV/0! | #DIV/0! | #DIV/0!
| Prix du kWh | currency/kWh | #DIV/0! | #DIV/0! | #DIV/0! | #DIV/0! | #DIV/0! | #DIV/0! | #DIV/0! | #DIV/0! | #DIV/0! | #DIV/0! | #DIV/0! | #DIV/0! | #DIV/0! | #DIV/0! | #DIV/0! | #DIV/0! | #DIV/0! | #DIV/0! | #DIV/0! | #DIV/0! | #DIV/0! | #DIV/0! | #DIV/0! | #DIV/0! | #DIV/0!
caractère de remplacement2 (Ménages) | Fixe | Devise/Client/Mois | #DIV/0! | #DIV/0! | #DIV/0! | #DIV/0! | #DIV/0! | #DIV/0! | #DIV/0! | #DIV/0! | #DIV/0! | #DIV/0! | #DIV/0! | #DIV/0! | #DIV/0! | #DIV/0! | #DIV/0! | #DIV/0! | #DIV/0! | #DIV/0! | #DIV/0! | #DIV/0! | #DIV/0! | #DIV/0! | #DIV/0! | #DIV/0! | #DIV/0!
| Prix du kWh | currency/kWh | #DIV/0! | #DIV/0! | #DIV/0! | #DIV/0! | #DIV/0! | #DIV/0! | #DIV/0! | #DIV/0! | #DIV/0! | #DIV/0! | #DIV/0! | #DIV/0! | #DIV/0! | #DIV/0! | #DIV/0! | #DIV/0! | #DIV/0! | #DIV/0! | #DIV/0! | #DIV/0! | #DIV/0! | #DIV/0! | #DIV/0! | #DIV/0! | #DIV/0!
caractère de remplacement3 (Magasins commerciaux de base pour l'éclairage) | Fixe | Devise/Client/Mois | #DIV/0! | #DIV/0! | #DIV/0! | #DIV/0! | #DIV/0! | #DIV/0! | #DIV/0! | #DIV/0! | #DIV/0! | #DIV/0! | #DIV/0! | #DIV/0! | #DIV/0! | #DIV/0! | #DIV/0! | #DIV/0! | #DIV/0! | #DIV/0! | #DIV/0! | #DIV/0! | #DIV/0! | #DIV/0! | #DIV/0! | #DIV/0! | #DIV/0!
| Prix du kWh | currency/kWh | #DIV/0! | #DIV/0! | #DIV/0! | #DIV/0! | #DIV/0! | #DIV/0! | #DIV/0! | #DIV/0! | #DIV/0! | #DIV/0! | #DIV/0! | #DIV/0! | #DIV/0! | #DIV/0! | #DIV/0! | #DIV/0! | #DIV/0! | #DIV/0! | #DIV/0! | #DIV/0! | #DIV/0! | #DIV/0! | #DIV/0! | #DIV/0! | #DIV/0!
caractère de remplacement4 (Commerce avec appareils électroménagers (réfrigérateurs, congélateurs, etc) | Fixe | Devise/Client/Mois | #DIV/0! | #DIV/0! | #DIV/0! | #DIV/0! | #DIV/0! | #DIV/0! | #DIV/0! | #DIV/0! | #DIV/0! | #DIV/0! | #DIV/0! | #DIV/0! | #DIV/0! | #DIV/0! | #DIV/0! | #DIV/0! | #DIV/0! | #DIV/0! | #DIV/0! | #DIV/0! | #DIV/0! | #DIV/0! | #DIV/0! | #DIV/0! | #DIV/0!
| Prix du kWh | currency/kWh | #DIV/0! | #DIV/0! | #DIV/0! | #DIV/0! | #DIV/0! | #DIV/0! | #DIV/0! | #DIV/0! | #DIV/0! | #DIV/0! | #DIV/0! | #DIV/0! | #DIV/0! | #DIV/0! | #DIV/0! | #DIV/0! | #DIV/0! | #DIV/0! | #DIV/0! | #DIV/0! | #DIV/0! | #DIV/0! | #DIV/0! | #DIV/0! | #DIV/0!
caractère de remplacement5 (Mines/usines de bois/transformateursr, banque, etc) | Fixe | Devise/Client/Mois | #DIV/0! | #DIV/0! | #DIV/0! | #DIV/0! | #DIV/0! | #DIV/0! | #DIV/0! | #DIV/0! | #DIV/0! | #DIV/0! | #DIV/0! | #DIV/0! | #DIV/0! | #DIV/0! | #DIV/0! | #DIV/0! | #DIV/0! | #DIV/0! | #DIV/0! | #DIV/0! | #DIV/0! | #DIV/0! | #DIV/0! | #DIV/0! | #DIV/0!
| Prix du kWh | currency/kWh | #DIV/0! | #DIV/0! | #DIV/0! | #DIV/0! | #DIV/0! | #DIV/0! | #DIV/0! | #DIV/0! | #DIV/0! | #DIV/0! | #DIV/0! | #DIV/0! | #DIV/0! | #DIV/0! | #DIV/0! | #DIV/0! | #DIV/0! | #DIV/0! | #DIV/0! | #DIV/0! | #DIV/0! | #DIV/0! | #DIV/0! | #DIV/0! | #DIV/0!
caractère de remplacement6 (Institutions - écoles, centres de santé, centres administratifs, etc) | Fixe | Devise/Client/Mois | #DIV/0! | #DIV/0! | #DIV/0! | #DIV/0! | #DIV/0! | #DIV/0! | #DIV/0! | #DIV/0! | #DIV/0! | #DIV/0! | #DIV/0! | #DIV/0! | #DIV/0! | #DIV/0! | #DIV/0! | #DIV/0! | #DIV/0! | #DIV/0! | #DIV/0! | #DIV/0! | #DIV/0! | #DIV/0! | #DIV/0! | #DIV/0! | #DIV/0!
| Prix du kWh | currency/kWh | #DIV/0! | #DIV/0! | #DIV/0! | #DIV/0! | #DIV/0! | #DIV/0! | #DIV/0! | #DIV/0! | #DIV/0! | #DIV/0! | #DIV/0! | #DIV/0! | #DIV/0! | #DIV/0! | #DIV/0! | #DIV/0! | #DIV/0! | #DIV/0! | #DIV/0! | #DIV/0! | #DIV/0! | #DIV/0! | #DIV/0! | #DIV/0! | #DIV/0!
caractère de remplacement7 (Éclairage public) | Fixe | Devise/Client/Mois | #DIV/0! | #DIV/0! | #DIV/0! | #DIV/0! | #DIV/0! | #DIV/0! | #DIV/0! | #DIV/0! | #DIV/0! | #DIV/0! | #DIV/0! | #DIV/0! | #DIV/0! | #DIV/0! | #DIV/0! | #DIV/0! | #DIV/0! | #DIV/0! | #DIV/0! | #DIV/0! | #DIV/0! | #DIV/0! | #DIV/0! | #DIV/0! | #DIV/0!
| Prix du kWh | currency/kWh | #DIV/0! | #DIV/0! | #DIV/0! | #DIV/0! | #DIV/0! | #DIV/0! | #DIV/0! | #DIV/0! | #DIV/0! | #DIV/0! | #DIV/0! | #DIV/0! | #DIV/0! | #DIV/0! | #DIV/0! | #DIV/0! | #DIV/0! | #DIV/0! | #DIV/0! | #DIV/0! | #DIV/0! | #DIV/0! | #DIV/0! | #DIV/0! | #DIV/0!
LCOE avec indexation annuelle relative à l'inflation | currency/kWh |  | #DIV/0! | #DIV/0! | #DIV/0! | #DIV/0! | #DIV/0! | #DIV/0! | #DIV/0! | #DIV/0! | #DIV/0! | #DIV/0! | #DIV/0! | #DIV/0! | #DIV/0! | #DIV/0! | #DIV/0! | #DIV/0! | #DIV/0! | #DIV/0! | #DIV/0! | #DIV/0! | #DIV/0! | #DIV/0! | #DIV/0! | #DIV/0! | #DIV/0!
Tarif variable en fonction de l'heure de consommation (ToU)
Tarif basé sur l'énergie/la charge
Autre - veuillez préciser
2.7 Performance financière
|  | Année | 1 | 2 | 3 | 4 | 5 | 6 | 7 | 8 | 9 | 10 | 11 | 12 | 13 | 14 | 15 | 16 | 17 | 18 | 19 | 20 | 21 | 22 | 23 | 24 | 25
2.7.1 État des résultats et des autres éléments du résultat étendu
Revenus autorisés |  |  | #DIV/0! | #DIV/0! | #DIV/0! | #DIV/0! | #DIV/0! | #DIV/0! | #DIV/0! | #DIV/0! | #DIV/0! | #DIV/0! | #DIV/0! | #DIV/0! | #DIV/0! | #DIV/0! | #DIV/0! | #DIV/0! | #DIV/0! | #DIV/0! | #DIV/0! | #DIV/0! | #DIV/0! | #DIV/0! | #DIV/0! | #DIV/0! | #DIV/0!
Autres revenus (Subvention) |  |  | 0 | 0 | 0 | 0 | 0 | 0 | 0 | 0 | 0 | 0 | 0 | 0 | 0 | 0 | 0 | 0 | 0 | 0 | 0 | 0 | 0 | 0 | 0 | 0 | 0
Dépenses relatives à l'exploitation et à la maintenance |  |  | 0 | 0 | 0 | 0 | 0 | 0 | 0 | 0 | 0 | 0 | 0 | 0 | 0 | 0 | 0 | 0 | 0 | 0 | 0 | 0 | 0 | 0 | 0 | 0 | 0
Bénéfice avant Int, Impôts. Amorti, & Amm (EBITDA) |  |  | #DIV/0! | #DIV/0! | #DIV/0! | #DIV/0! | #DIV/0! | #DIV/0! | #DIV/0! | #DIV/0! | #DIV/0! | #DIV/0! | #DIV/0! | #DIV/0! | #DIV/0! | #DIV/0! | #DIV/0! | #DIV/0! | #DIV/0! | #DIV/0! | #DIV/0! | #DIV/0! | #DIV/0! | #DIV/0! | #DIV/0! | #DIV/0! | #DIV/0!
Amortissement (Remarque : Possibilité d'utiliser la déduction fiscale pour usure) |  |  | 0 | 0 | 0 | 0 | 0 | 0 | 0 | 0 | 0 | 0 | 0 | 0 | 0 | 0 | 0 | 0 | 0 | 0 | 0 | 0 | 0 | 0 | 0 | 0 | 0
Bénéfice avant intérêts et impôts (EBIT) |  |  | #DIV/0! | #DIV/0! | #DIV/0! | #DIV/0! | #DIV/0! | #DIV/0! | #DIV/0! | #DIV/0! | #DIV/0! | #DIV/0! | #DIV/0! | #DIV/0! | #DIV/0! | #DIV/0! | #DIV/0! | #DIV/0! | #DIV/0! | #DIV/0! | #DIV/0! | #DIV/0! | #DIV/0! | #DIV/0! | #DIV/0! | #DIV/0! | #DIV/0!
Intérêts |  |  | 0 | 0 | 0 | 0 | 0 | 0 | 0 | 0 | 0 | 0 | 0 | 0 | 0 | 0 | 0 | 0 | 0 | 0 | 0 | 0 | 0 | 0 | 0 | 0 | 0
Revenu imposable |  |  | #DIV/0! | #DIV/0! | #DIV/0! | #DIV/0! | #DIV/0! | #DIV/0! | #DIV/0! | #DIV/0! | #DIV/0! | #DIV/0! | #DIV/0! | #DIV/0! | #DIV/0! | #DIV/0! | #DIV/0! | #DIV/0! | #DIV/0! | #DIV/0! | #DIV/0! | #DIV/0! | #DIV/0! | #DIV/0! | #DIV/0! | #DIV/0! | #DIV/0!
Impôts, y compris les impôts sur les autres revenus |  |  | #DIV/0! | #DIV/0! | #DIV/0! | #DIV/0! | #DIV/0! | #DIV/0! | #DIV/0! | #DIV/0! | #DIV/0! | #DIV/0! | #DIV/0! | #DIV/0! | #DIV/0! | #DIV/0! | #DIV/0! | #DIV/0! | #DIV/0! | #DIV/0! | #DIV/0! | #DIV/0! | #DIV/0! | #DIV/0! | #DIV/0! | #DIV/0! | #DIV/0!
Bénéfice net après impôts |  |  | #DIV/0! | #DIV/0! | #DIV/0! | #DIV/0! | #DIV/0! | #DIV/0! | #DIV/0! | #DIV/0! | #DIV/0! | #DIV/0! | #DIV/0! | #DIV/0! | #DIV/0! | #DIV/0! | #DIV/0! | #DIV/0! | #DIV/0! | #DIV/0! | #DIV/0! | #DIV/0! | #DIV/0! | #DIV/0! | #DIV/0! | #DIV/0! | #DIV/0!
2.7.2 Flux de trésorerie du projet
EBITDA |  |  | #DIV/0! | #DIV/0! | #DIV/0! | #DIV/0! | #DIV/0! | #DIV/0! | #DIV/0! | #DIV/0! | #DIV/0! | #DIV/0! | #DIV/0! | #DIV/0! | #DIV/0! | #DIV/0! | #DIV/0! | #DIV/0! | #DIV/0! | #DIV/0! | #DIV/0! | #DIV/0! | #DIV/0! | #DIV/0! | #DIV/0! | #DIV/0! | #DIV/0!
Impôts payés, y compris les impôts sur les autres revenus |  |  | #DIV/0! | #DIV/0! | #DIV/0! | #DIV/0! | #DIV/0! | #DIV/0! | #DIV/0! | #DIV/0! | #DIV/0! | #DIV/0! | #DIV/0! | #DIV/0! | #DIV/0! | #DIV/0! | #DIV/0! | #DIV/0! | #DIV/0! | #DIV/0! | #DIV/0! | #DIV/0! | #DIV/0! | #DIV/0! | #DIV/0! | #DIV/0! | #DIV/0!
Total des flux de trésorerie disponibles du projet |  | 0 | 0 | 0 | 0 | 0 | 0 | 0 | 0 | 0 | 0 | 0 | 0 | 0 | 0 | 0 | 0 | 0 | 0 | 0 | 0 | 0 | 0 | 0 | 0 | 0 | 0
Service de dette (Capital et Intérêt) |  |  | 0 | 0 | 0 | 0 | 0 | 0 | 0 | 0 | 0 | 0 | 0 | 0 | 0 | 0 | 0 | 0 | 0 | 0 | 0 | 0 | 0 | 0 | 0 | 0 | 0
Flux de trésorerie disponibles par rapport aux fonds propres |  | #DIV/0! | 0 | 0 | 0 | 0 | 0 | 0 | 0 | 0 | 0 | 0 | 0 | 0 | 0 | 0 | 0 | 0 | 0 | 0 | 0 | 0 | 0 | 0 | 0 | 0 | 0
2.7.3 Ratios d'endettement et flux de trésorerie disponibles pour le service de dette
Ratio de couverture du service de la dette = EBITDA/Service de la dette (Capital + Intérêts) |  |  | 0 | 0 | 0 | 0 | 0 | 0 | 0 | 0 | 0 | 0 | 0 | 0 | 0 | 0 | 0 | 0 | 0 | 0 | 0 | 0 | 0 | 0 | 0 | 0 | 0
Ratio de couverture des intérêts = EBITDA/Intérêts payés |  |  | 0 | 0 | 0 | 0 | 0 | 0 | 0 | 0 | 0 | 0 | 0 | 0 | 0 | 0 | 0 | 0 | 0 | 0 | 0 | 0 | 0 | 0 | 0 | 0 | 0
CFADS = Recettes reçues des clients-Paiements aux fournisseurs et aux employés-Royalties-Dépenses en capital-Impôts |  |  | 0 | 0 | 0 | 0 | 0 | 0 | 0 | 0 | 0 | 0 | 0 | 0 | 0 | 0 | 0 | 0 | 0 | 0 | 0 | 0 | 0 | 0 | 0 | 0 | 0
2.7.4 VAN et TRI du projet
VAN | #DIV/0!
TRI du projet | #DIV/0!
TRI des capitaux propres | #DIV/0!
2.7.5 Échéancier de la dette
Emprunt
Principal | 0
Loan origination costs | 0
Total Principal | 0
Debt Tenor (Years) | 0
Debt Interest Rate (%) p.a. | 0%
|  | Année | 1 | 2 | 3 | 4 | 5 | 6 | 7 | 8 | 9 | 10 | 11 | 12 | 13 | 14 | 15 | 16 | 17 | 18 | 19 | 20 | 21 | 22 | 23 | 24 | 25
Remboursements
Total Repayment |  |  | 0 | 0 | 0 | 0 | 0 | 0 | 0 | 0 | 0 | 0 | 0 | 0 | 0 | 0 | 0 | 0 | 0 | 0 | 0 | 0 | 0 | 0 | 0 | 0 | 0
Interest |  |  | 0 | 0 | 0 | 0 | 0 | 0 | 0 | 0 | 0 | 0 | 0 | 0 | 0 | 0 | 0 | 0 | 0 | 0 | 0 | 0 | 0 | 0 | 0 | 0 | 0
Principal |  |  | 0 | 0 | 0 | 0 | 0 | 0 | 0 | 0 | 0 | 0 | 0 | 0 | 0 | 0 | 0 | 0 | 0 | 0 | 0 | 0 | 0 | 0 | 0 | 0 | 0
Balance |  | 0 | 0 | 0 | 0 | 0 | 0 | 0 | 0 | 0 | 0 | 0 | 0 | 0 | 0 | 0 | 0 | 0 | 0 | 0 | 0 | 0 | 0 | 0 | 0 | 0 | 0
2.8 Références
| Unités | Valeur
Coûts évités au client | currency | #DIV/0!
Coût moyen par connexion | currency | #DIV/0!
Coûts évités au service public (coût de connexion pour le service public fournissant les services) | currency
Total des investissement (capex) par kW | currency | #DIV/0!
Investissements (capex) consacrés à la production par kW | currency | #DIV/0!
Investissements (capex) consacrés à la distribution par kW | currency | #DIV/0!
Investissements relatifs aux comptage et à la cessation d'activité par kW | currency | #DIV/0!
Opex par kW | currency | #DIV/0!
Opex en % des Capex | % | #DIV/0!
Revenu moyen par utilisateur (ARPU) - mensuel | currency | #DIV/0!
Consommation moyenne mensuelle de kWh par client et par mois (ACPC) | kWh | #DIV/0!
Note on A18: MÉTHODE DE RENTE Le principe qui sous-tend cette méthode est que, dans le calcul de l'amortissement, il faut tenir compte non seulement du coût d'un actif, mais également des intérêts qu'aurait rapporté le capital bloqué dans cet actif s'il avait été investi en dehors de l'entreprise. Ainsi, selon cette méthode, une tranche fixe d'amortissement est imputée aux revenus pour chaque année de la durée de vie de l'actif de telle sorte qu'à un taux d'intérêt donné, la valeur actuelle de la somme de toutes ces tranches soit égale au coût de l'actif. actif. En d'autres termes, l'amortissement pour chaque année est effectué pour inclure les intérêts sur les dépenses en capital non récupérées, mais les intérêts qui sont crédités annuellement au compte de profits et pertes diminuent progressivement. En revanche, les amortissements hors intérêts, c'est-à-dire les amortissements nets, continuent d'augmenter. On peut également noter que la méthode d'amortissement Annuity permet de récupérer plus que le coût initial de l'actif. L'excédent étant l'intérêt sur l'investissement. Source: http://www.accioneduca.org/admin/archivos/clases/material/depreciation_1564412042.pdf
Note on A43: Un solde d'un compte de report réglementaire est un montant de charge ou de produit qui ne serait pas comptabilisé comme un actif ou un passif, mais qui peut être différé conformément à IFRS 14, car le montant est inclus, ou devrait être inclus, par un régulateur des tarifs pour établir les tarifs/prix qu'une entité peut facturer aux clients pour des biens ou des services à tarifs réglementés.
Note on AB50: Note: This balance is the cost of land and residual value. Land is not a depreciable asset.
Note on C112: Les normes IAS/IFRS exigent ce qui suit : 1) Une subvention n'est comptabilisée que lorsqu'il existe une assurance raisonnable que (a) l'entité se conformera à toutes les conditions attachées à la subvention et (b) la subvention sera reçue. [IAS 20.7] ; 2) Les subventions sont comptabilisées en produits sur la durée nécessaire pour les mettre en adéquation avec les coûts y afférents, qu'elles sont destinées à compenser, de manière systématique. [IAS 20.12] ; 3) Une subvention à recevoir en compensation de coûts déjà encourus ou pour un soutien financier immédiat, sans coûts futurs associés, doit être comptabilisée en produits dans la période au cours de laquelle elle est à recevoir. [IAS 20.20] 4) Une subvention liée au revenu peut être déclarée séparément comme « autres revenus » ou déduite de la dépense correspondante. [IAS 20.29]